## CVs
2025 |  |  | WN | WS | SW
SW | 39.6262 | 2012 | 39.6499 | 39.7324 | 39.6161
WS | 39.7805 | 2013 | 39.5054 | 39.2684 | 39.2407
WN | 39.6886 | 2014 | 39.4126 | 39.2733 | 39.255
2024 |  | 2015 | 39.3879 | 39.2782 | 39.284
SW | 39.6262 | 2016 | 39.4249 | 39.2832 | 39.339
WS | 39.7805 | 2017 | 39.4607 | 39.2832 | 39.367
WN | 39.6886 | 2018 | 39.4759 | 39.2849 | 39.3835
2023 |  | 2019 | 39.6886 | 39.7805 | 39.6262
SW | ?? | 2020 | 39.6886 | 39.7805 | 39.6262
WS | ?? | 2021 | 39.6886 | 39.7805 | 39.6262
WN | ?? | 2022 | 39.6886 | 39.7805 | 39.6262
2022 |  | 2023 | 39.6886 | 39.7805 | 39.6262
SW | ?? | 2024 | 39.6886 | 39.7805 | 39.6262
WS | ?? | 2025 | 39.6886 | 39.7805 | 39.6262
WN | ??
2021
SW | 39.2778
WS | 39.1792
WN | 39.6886
2020
SW | 39.6262
WS | 39.7805
WN | 39.6886
2019
SW | 39.6262
WS | 39.7805
WN | 39.6886
2018
SW | 39.29
WS | 39.21
WN | 39.59
2017
SW | 39.2257
WS | 39.2432
WN | 39.3364
2016
SW | 39.2001
WS | 39.2428
WN | 39.2709
2015
SW | 39.1847
WS | 39.2428
WN | 39.3149
2014
SW | ??
WS | 39.2733
WN | 39.4943
2013
SW | 39.2407
WS | 39.2684
WN | 39.5054
2012
SW | ??
WS | 39.3088
WN | 39.4072
2011
SW | 39.6229
WS | 39.7363
WN | 39.5667
2010
SW | 39.397
WS | 39.4378
WN | 39.4609

## CWV's & Coldest Weather Day
Actual CWV | SW | WN | WS |  | Coldest Weather Day in Yellow | Coldest Day Demand
2024-09-01 | 14.47 | 14.63 | 14.8 | SW | 2025-01-04 | 14.45 | *Saturday after new year's
2024-09-02 | 14.59 | 14.64 | 14.81 | WN | 2025-01-10 | 3.2
2024-09-03 | 14.38 | 14.47 | 14.75 | WS | 2025-01-10 | 11.16 | *Low NTSL demand
2024-09-04 | 14.11 | 14.09 | 14.36
2024-09-05 | 13.73 | 14.18 | 14.05 |  | Highest Demand Day | Highest Demand Day Demand
2024-09-06 | 13.78 | 15.04 | 14.07 | SW | 2025-01-08 | 16.22
2024-09-07 | 13.96 | 14.94 | 14.23 | WN | 2025-01-10 | 3.2
2024-09-08 | 13.99 | 14.46 | 14.08 | WS | 2025-01-08 | 13.27
2024-09-09 | 13.73 | 14.01 | 14.13
2024-09-10 | 13.61 | 13.52 | 13.79
2024-09-11 | 13.04 | 12.08 | 12.93
2024-09-12 | 12.18 | 11.58 | 12.13
2024-09-13 | 12.33 | 11.85 | 12.3
2024-09-14 | 12.79 | 13.41 | 13.47
2024-09-15 | 13.46 | 12.85 | 13.9
2024-09-16 | 13.79 | 13.42 | 14.11
2024-09-17 | 13.66 | 13.59 | 14.04
2024-09-18 | 13.96 | 13.82 | 14.26
2024-09-19 | 14.25 | 14 | 14.33
2024-09-20 | 14.07 | 13.99 | 14.21
2024-09-21 | 14.13 | 14.28 | 14.41
2024-09-22 | 14.05 | 13.67 | 14.22
2024-09-23 | 13.72 | 13.53 | 13.95
2024-09-24 | 13.49 | 12.86 | 13.58
2024-09-25 | 13.42 | 11.91 | 13.14
2024-09-26 | 13.31 | 11.79 | 13.01
2024-09-27 | 11.97 | 10.89 | 12
2024-09-28 | 12.02 | 10.62 | 11.73
2024-09-29 | 11.62 | 10.2 | 11.22
2024-09-30 | 12.17 | 10.62 | 11.84
2024-10-01 | 12.44 | 11.05 | 12.27
2024-10-02 | 12.51 | 11.71 | 12.12
2024-10-03 | 12.32 | 11.42 | 12.16
2024-10-04 | 11.69 | 11.17 | 11.88
2024-10-05 | 11.93 | 11.45 | 12.14
2024-10-06 | 12.23 | 11.5 | 12.01
2024-10-07 | 13.2 | 12.35 | 13.06
2024-10-08 | 12.73 | 12.35 | 12.62
2024-10-09 | 12.79 | 11.47 | 12.52
2024-10-10 | 11.76 | 9.57 | 11.08
2024-10-11 | 10.66 | 9.12 | 9.99
2024-10-12 | 10.72 | 8.47 | 10.16
2024-10-13 | 9.68 | 8.36 | 9.11
2024-10-14 | 10.54 | 9.17 | 9.21
2024-10-15 | 12.02 | 10.4 | 10.74
2024-10-16 | 13.1 | 11.85 | 11.85
2024-10-17 | 12.86 | 12.4 | 12.65
2024-10-18 | 12.22 | 11.63 | 12.45
2024-10-19 | 12.46 | 11.73 | 12.26
2024-10-20 | 12.38 | 11.81 | 12.33
2024-10-21 | 11.74 | 11.38 | 11.97
2024-10-22 | 11.78 | 11.06 | 12.19
2024-10-23 | 11.22 | 10.75 | 11.77
2024-10-24 | 11.41 | 11.07 | 11.36
2024-10-25 | 11.83 | 11.49 | 11.91
2024-10-26 | 11.28 | 10.6 | 11.53
2024-10-27 | 10.98 | 9.68 | 10.89
2024-10-28 | 11.17 | 10.84 | 11.12
2024-10-29 | 11.52 | 10.79 | 11.65
2024-10-30 | 11.13 | 10.21 | 11.33
2024-10-31 | 10.68 | 9.85 | 11.06
2024-11-01 | 10.43 | 9.69 | 10.6
2024-11-02 | 10.05 | 9.9 | 10.03
2024-11-03 | 9.64 | 9.22 | 9.79
2024-11-04 | 9.51 | 8.92 | 9.46
2024-11-05 | 9.88 | 9.06 | 9.51
2024-11-06 | 10.01 | 9.62 | 10.01
2024-11-07 | 9.77 | 8.72 | 9.58
2024-11-08 | 8.6 | 8.21 | 8.52
2024-11-09 | 8.58 | 7.12 | 8.5
2024-11-10 | 9.5 | 8.02 | 9.7
2024-11-11 | 8.86 | 7.27 | 9.26
2024-11-12 | 7.85 | 6.22 | 8.17
2024-11-13 | 7.86 | 6.41 | 8.31
2024-11-14 | 7.58 | 6.95 | 8.47
2024-11-15 | 6.23 | 7.09 | 8.06
2024-11-16 | 6.66 | 7.07 | 7.96
2024-11-17 | 7.46 | 6.3 | 8.18
2024-11-18 | 7.59 | 4.37 | 8.01
2024-11-19 | 5.47 | 2.83 | 5.64
2024-11-20 | 4.52 | 2.45 | 4.78
2024-11-21 | 3 | 1.45 | 3.95
2024-11-22 | 4.04 | 2.03 | 4.64
2024-11-23 | 6.02 | 4.94 | 6.97
2024-11-24 | 7.87 | 7.07 | 7.8
2024-11-25 | 8.2 | 6.54 | 7.88
2024-11-26 | 7.26 | 5.41 | 7.64
2024-11-27 | 5.3 | 4.1 | 6.15
2024-11-28 | 5.25 | 2.96 | 5.34
2024-11-29 | 6.31 | 4.83 | 6.58
2024-11-30 | 8.63 | 7.44 | 8.59
2024-12-01 | 9.37 | 8.38 | 9.32
2024-12-02 | 7.5 | 6.46 | 7.66
2024-12-03 | 6.56 | 4.93 | 6.85
2024-12-04 | 6.28 | 4.91 | 7.53
2024-12-05 | 7.31 | 5.76 | 7.63
2024-12-06 | 7 | 5.51 | 7.37
2024-12-07 | 4.54 | 3.45 | 5.9
2024-12-08 | 5.3 | 4.62 | 6.53
2024-12-09 | 4.94 | 5.31 | 6.12
2024-12-10 | 4.57 | 4.84 | 5.29
2024-12-11 | 4.7 | 4.56 | 5.09
2024-12-12 | 5.2 | 4.99 | 5.07
2024-12-13 | 5.27 | 4.53 | 5.66
2024-12-14 | 5.48 | 4.63 | 5.89
2024-12-15 | 6.98 | 6.36 | 6.63
2024-12-16 | 7.18 | 6.87 | 7.5
2024-12-17 | 6.54 | 6.56 | 7.58
2024-12-18 | 8.13 | 6.78 | 7.84
2024-12-19 | 5.77 | 4.98 | 6.61
2024-12-20 | 5.94 | 4.82 | 6.44
2024-12-21 | 6.09 | 4.68 | 6.66
2024-12-22 | 4.4 | 3.31 | 5.85
2024-12-23 | 5.99 | 4.78 | 6.72
2024-12-24 | 6.92 | 6.43 | 7.42
2024-12-25 | 7.32 | 5.38 | 7.81
2024-12-26 | 6.23 | 5.04 | 6.6
2024-12-27 | 5.79 | 3.64 | 5.67
2024-12-28 | 5.5 | 3.77 | 5.64
2024-12-29 | 6.36 | 4.83 | 6.3
2024-12-30 | 6.3 | 5.75 | 6.5
2024-12-31 | 6.75 | 6.25 | 7.07
2025-01-01 | 5.76 | 4.36 | 6.15
2025-01-02 | 4.1 | 2.11 | 5.19
2025-01-03 | 2.05 | 1.68 | 4.3
2025-01-04 | 1.1 | 0.86 | 2.17
2025-01-05 | 5.34 | 0.51 | 5.08
2025-01-06 | 3.91 | 0.63 | 4.05
2025-01-07 | 3.72 | 0.37 | 3.88
2025-01-08 | 1.41 | -1 | 2.53
2025-01-09 | 1.95 | -2.26 | 2.91
2025-01-10 | 1.44 | -3.05 | 1.77
2025-01-11 | 2.81 | -2.86 | 2.69
2025-01-12 | 3.33 | -0.98 | 4.24
2025-01-13 | 3.93 | 1.21 | 4.81
2025-01-14 | 5.58 | 4.29 | 5.87
2025-01-15 | 5.31 | 4.55 | 6.23
2025-01-16 | 5.05 | 3.62 | 5.05
2025-01-17 | 4.78 | 4.18 | 5.57
2025-01-18 | 4.03 | 1.85 | 4.58
2025-01-19 | 3.28 | 1.11 | 3.82
2025-01-20 | 4.01 | 2.01 | 4.38
2025-01-21 | 4.4 | 2.79 | 4.61
2025-01-22 | 3.77 | 3.39 | 4.46
2025-01-23 | 4.09 | 2.29 | 4.61
2025-01-24 | 5.75 | 3.95 | 5.8
2025-01-25 | 4.85 | 3.35 | 5.4
2025-01-26 | 4.04 | 2.25 | 5.06
2025-01-27 | 4.56 | 3.46 | 5.55
2025-01-28 | 5.22 | 4.4 | 5.9
2025-01-29 | 4.83 | 3.81 | 5.57
2025-01-30 | 4.82 | 2.99 | 5.43
2025-01-31 | 5.59 | 3.78 | 6.08
2025-02-01 | 5.07 | 3.61 | 5.35
2025-02-02 | 5.21 | 4.06 | 5.89
2025-02-03 | 6.29 | 4.98 | 6.58
2025-02-04 | 6.14 | 4.95 | 5.89
2025-02-05 | 5.78 | 4.04 | 6.58
2025-02-06 | 4.22 | 3.35 | 6.58
2025-02-07 | 1.85 | 2.15 | 6.43
2025-02-08 | 2.97 | 2.47 | 4.98
2025-02-09 | 3.23 | 2.7 | 4.27
2025-02-10 | 2.54 | 2.7 | 3.95
2025-02-11 | 3.79 | 2.7 | 4.15
2025-02-12 | 3.7 | 3.12 | 4
2025-02-13 | 3.1 | 1.64 | 3.26
2025-02-14 | 3.17 | 1.8 | 3.22
2025-02-15 | 4.37 | 2.09 | 4.36
2025-02-16 | 3.39 | 1.53 | 3.52
2025-02-17 | 3.42 | 1.29 | 3.41
2025-02-18 | 3.71 | 1.82 | 3.93
2025-02-19 | 5.46 | 2.46 | 5.36
2025-02-20 | 7.09 | 6.12 | 7.28
2025-02-21 | 7.9 | 7.5 | 7.6
2025-02-22 | 8.4 | 7.22 | 8.29
2025-02-23 | 7.09 | 6.42 | 7.5
2025-02-24 | 8.41 | 7.07 | 8.37
2025-02-25 | 6.95 | 5.71 | 7.74
2025-02-26 | 5.97 | 5.12 | 7.17
2025-02-27 | 5.92 | 4.63 | 7.2
2025-02-28 | 5.85 | 4.12 | 6.69
2025-03-01 | 5.12 | 4.16 | 6.33
2025-03-02 | 5.11 | 4.25 | 6.14
2025-03-03 | 5.14 | 5.05 | 6.02
2025-03-04 | 5.32 | 5.38 | 6.02
2025-03-05 | 5.65 | 6.1 | 6.61
2025-03-06 | 6.93 | 7.41 | 7.12
2025-03-07 | 7.89 | 8.42 | 7.95
2025-03-08 | 9.06 | 9.14 | 9.22
2025-03-09 | 9.8 | 9.3 | 9.92
2025-03-10 | 9.22 | 7.7 | 9.26
2025-03-11 | 7.39 | 5.75 | 8.19
2025-03-12 | 6.38 | 4.53 | 7.22
2025-03-13 | 5.62 | 4.35 | 6.4
2025-03-14 | 5.33 | 4.84 | 6.22
2025-03-15 | 4.95 | 4.99 | 6.11
2025-03-16 | 5.24 | 5.47 | 6.29
2025-03-17 | 5.37 | 4.95 | 5.91
2025-03-18 | 6.37 | 5.71 | 6.86
2025-03-19 | 8.03 | 6.47 | 7.98
2025-03-20 | 9.84 | 8.27 | 10.12
2025-03-21 | 9.87 | 9.43 | 10.03
2025-03-22 | 10.31 | 10.26 | 10.84
2025-03-23 | 9.52 | 8.7 | 10.72
2025-03-24 | 9.16 | 7.95 | 9.98
2025-03-25 | 9.43 | 7.57 | 10.03
2025-03-26 | 9.92 | 8.09 | 10.45
2025-03-27 | 8.94 | 9.18 | 9.76
2025-03-28 | 8.51 | 7.66 | 9.42
2025-03-29 | 8.87 | 7.7 | 9.43
2025-03-30 | 9.62 | 7.98 | 10.05
2025-03-31 | 9.94 | 9.13 | 10.48
2025-04-01 | 9.58 | 9.18 | 10.33
2025-04-02 | 9.91 | 9.37 | 10.95
2025-04-03 | 11 | 10.33 | 11.57
2025-04-04 | 12.44 | 10.55 | 12.82
2025-04-05 | 11.89 | 9.8 | 12.19
2025-04-06 | 11.26 | 9.63 | 11.82
2025-04-07 | 10.84 | 9.19 | 11.54
2025-04-08 | 10.37 | 9.43 | 11.38
2025-04-09 | 10.05 | 9.04 | 11.49
2025-04-10 | 10.29 | 9.29 | 10.95
2025-04-11 | 11.35 | 10.18 | 11.94
2025-04-12 | 11.48 | 10.99 | 11.86
2025-04-13 | 10.61 | 10.06 | 11.22
2025-04-14 | 10.45 | 9.94 | 10.9
2025-04-15 | 10.53 | 10.06 | 10.56
2025-04-16 | 10.13 | 8.4 | 10.03
2025-04-17 | 10.35 | 9.94 | 10.65
2025-04-18 | 9.57 | 9.92 | 9.68
2025-04-19 | 10.97 | 10.13 | 11.03
2025-04-20 | 11.16 | 10.42 | 11.64
2025-04-21 | 11.25 | 9.96 | 11.62
2025-04-22 | 11.03 | 10.62 | 11.94
2025-04-23 | 11.32 | 11.1 | 11.91
2025-04-24 | 11.69 | 10.95 | 12.3
2025-04-25 | 11.65 | 10.92 | 12.43
2025-04-26 | 12.24 | 11.37 | 12.41
2025-04-27 | 12.76 | 12.24 | 12.81
2025-04-28 | 13.37 | 13.26 | 13.84
2025-04-29 | 13.72 | 13.86 | 14.38
2025-04-30 | 14.03 | 14.27 | 14.79
2025-05-01 | 14.29 | 14.25 | 15.07
2025-05-02 | 14.16 | 13.52 | 14.78
2025-05-03 | 13.76 | 12.53 | 14.31
2025-05-04 | 12.87 | 11.19 | 13.49
2025-05-05 | 11.34 | 10.47 | 12.33
2025-05-06 | 11.55 | 11.06 | 12.17
2025-05-07 | 12.64 | 11.53 | 12.71
2025-05-08 | 12.22 | 11.3 | 12.49
2025-05-09 | 12.74 | 12.25 | 13.31
2025-05-10 | 13.47 | 13.51 | 14.09
2025-05-11 | 13.85 | 14.23 | 14.18
2025-05-12 | 13.87 | 14.78 | 14.25
2025-05-13 | 13.89 | 14.77 | 14.44
2025-05-14 | 14.05 | 14.22 | 14.6
2025-05-15 | 13.68 | 13.78 | 14.3
2025-05-16 | 13.78 | 14 | 14.24
2025-05-17 | 13.61 | 13.89 | 14.08
2025-05-18 | 13.71 | 13.62 | 14.22
2025-05-19 | 13.53 | 13.49 | 14.07
2025-05-20 | 13.85 | 13.92 | 14.27
2025-05-21 | 13.44 | 13.85 | 14.14
2025-05-22 | 13.73 | 13.28 | 14.25
2025-05-23 | 13.76 | 13.61 | 14.22
2025-05-24 | 13.83 | 13.99 | 14.14
2025-05-25 | 13.76 | 13.48 | 14.11
2025-05-26 | 13.61 | 12.96 | 13.98
2025-05-27 | 13.59 | 12.7 | 13.66
2025-05-28 | 13.89 | 13.59 | 14.09
2025-05-29 | 14.17 | 14.17 | 14.26
2025-05-30 | 14.3 | 14.39 | 14.43
2025-05-31 | 14.34 | 14.51 | 14.4
2025-06-01 | 14 | 14.05 | 14.2
2025-06-02 | 13.85 | 13.93 | 14.08
2025-06-03 | 13.7 | 13.59 | 13.95
2025-06-04 | 13.67 | 13.55 | 13.93
2025-06-05 | 13.52 | 13.5 | 13.62
2025-06-06 | 13.61 | 13.41 | 13.67
2025-06-07 | 13.32 | 12.54 | 13.09
2025-06-08 | 13.5 | 12.92 | 13.55
2025-06-09 | 13.71 | 13.51 | 13.89
2025-06-10 | 13.96 | 13.72 | 13.99
2025-06-11 | 14.3 | 14.44 | 14.55
2025-06-12 | 14.23 | 14.8 | 14.36
2025-06-13 | 14.54 | 15.04 | 14.55
2025-06-14 | 14.4 | 14.85 | 14.53
2025-06-15 | 14.36 | 14.63 | 14.47
2025-06-16 | 14.43 | 14.95 | 14.42
2025-06-17 | 14.42 | 14.83 | 14.54
2025-06-18 | 14.82 | 14.96 | 14.74
2025-06-19 | 14.82 | 15.04 | 15.12
2025-06-20 | 14.82 | 15.04 | 15.12
2025-06-21 | 14.82 | 15.04 | 15.12
2025-06-22 | 14.82 | 15.04 | 15.12
2025-06-23 | 14.62 | 14.58 | 14.9
2025-06-24 | 14.66 | 14.78 | 14.66
2025-06-25 | 14.65 | 15.04 | 14.8
2025-06-26 | 14.68 | 14.82 | 14.74
2025-06-27 | 14.82 | 15.04 | 15.02
2025-06-28 | 14.82 | 15.04 | 14.98
2025-06-29 | 14.82 | 15.04 | 15.11
2025-06-30 | 14.82 | 15.04 | 15.12
2025-07-01 | 14.82 | 15.04 | 15.12
2025-07-02 | 14.82 | 14.74 | 15.01
2025-07-03 | 14.58 | 14.72 | 14.83
2025-07-04 | 14.65 | 14.52 | 14.84
2025-07-05 | 14.6 | 14.77 | 14.65
2025-07-06 | 14.57 | 14.42 | 14.6
2025-07-07 | 14.44 | 14.12 | 14.7
2025-07-08 | 14.51 | 14.23 | 14.6
2025-07-09 | 14.82 | 14.83 | 14.88
2025-07-10 | 14.82 | 15.04 | 15.12
2025-07-11 | 14.82 | 15.04 | 15.12
2025-07-12 | 14.82 | 15.04 | 15.12
2025-07-13 | 14.82 | 15.04 | 15.12
2025-07-14 | 14.82 | 15.04 | 15.12
2025-07-15 | 14.8 | 14.7 | 15.04
2025-07-16 | 14.82 | 15.04 | 15.06
2025-07-17 | 14.82 | 15.04 | 15.06
2025-07-18 | 14.82 | 15.04 | 15.07
2025-07-19 | 14.77 | 15.04 | 15.01
2025-07-20 | 14.58 | 14.88 | 14.89
2025-07-21 | 14.38 | 15 | 14.73
2025-07-22 | 14.52 | 14.76 | 14.78
2025-07-23 | 14.63 | 14.67 | 14.79
2025-07-24 | 14.77 | 14.91 | 14.94
2025-07-25 | 14.82 | 15.04 | 14.99
2025-07-26 | 14.8 | 14.93 | 14.98
2025-07-27 | 14.45 | 14.71 | 14.81
2025-07-28 | 14.5 | 14.69 | 14.9
2025-07-29 | 14.57 | 14.66 | 14.96
2025-07-30 | 14.82 | 14.73 | 15.12
2025-07-31 | 14.82 | 14.57 | 15.12
2025-08-01 | 14.72 | 14.25 | 14.88
2025-08-02 | 14.54 | 14.42 | 14.78
2025-08-03 | 14.78 | 14.6 | 14.91
2025-08-04 | 14.71 | 14.63 | 14.96
2025-08-05 | 14.5 | 14.3 | 14.87
2025-08-06 | 14.47 | 14.57 | 14.77
2025-08-07 | 14.48 | 14.9 | 14.78
2025-08-08 | 14.61 | 14.96 | 14.88
2025-08-09 | 14.67 | 14.99 | 14.98
2025-08-10
2025-08-11
2025-08-12
2025-08-13
2025-08-14
2025-08-15
2025-08-16
2025-08-17
2025-08-18
2025-08-19
2025-08-20
2025-08-21
2025-08-22
2025-08-23
2025-08-24
2025-08-25
2025-08-26
2025-08-27
2025-08-28
2025-08-29
2025-08-30
2025-08-31

## Forecast Peak Demand
WWU 2025 Forecast (kwh) | SW | WN | WS (incl SGTL) | Network total | WWU Forecast (GWh) | SW | WN | WS (incl SGTL) | Network total |  | CV
2025/26 | 252209708.7675 | 49802357.079 | 189423045.9331 | 491435111.7796 | 2025/26 | 252.2097 | 49.8024 | 189.423 | 491.4351 | SW | 39.6262
2026/27 | 252266937.8795 | 49811750.6543 | 189457012.5647 | 491535701.0985 | 2026/27 | 252.2669 | 49.8118 | 189.457 | 491.5357 | WS | 39.7805
2027/28 | 252120182.2293 | 49787662.2104 | 189369910.128 | 491277754.5677 | 2027/28 | 252.1202 | 49.7877 | 189.3699 | 491.2778 | WN | 39.6886
2028/29 | 251901916.2123 | 49751836.0688 | 189240364.8472 | 490894117.1282 | 2028/29 | 251.9019 | 49.7518 | 189.2404 | 490.8941
2029/30 | 250086976.5658 | 49438919.9906 | 188035397.3902 | 487561293.9466 | 2029/30 | 250.087 | 49.4389 | 188.0354 | 487.5613 | Joules to watts: | 3.6
2030/31 | 244052389.8643 | 48148486.4574 | 182748957.4294 | 474949833.7512 | 2030/31 | 244.0524 | 48.1485 | 182.749 | 474.9498
2031/32 | 240359016.9637 | 47617981.1854 | 180859733.9826 | 468836732.1318 | 2031/32 | 240.359 | 47.618 | 180.8597 | 468.8367 |  | 1000
2032/33 | 237473214.1604 | 47110141.8138 | 179100326.8278 | 463683682.8019 | 2032/33 | 237.4732 | 47.1101 | 179.1003 | 463.6837 |  | 1000000
2033/34 | 233881386.9374 | 46576703.4133 | 176794762.0616 | 457252852.4123 | 2033/34 | 233.8814 | 46.5767 | 176.7948 | 457.2529
2034/35 | 229799075.5279 | 45969041.2275 | 174821510.6011 | 450589627.3565 | 2034/35 | 229.7991 | 45.969 | 174.8215 | 450.5896
% Change in first 5 years:
0.7883%
NG 2025 10YF (kwh) | SW | WN | WS (incl SGTL) | Network total | NG 2024 5YF (GWh) | SW | WN | WS (incl SGTL) | Network total
2025/26 | 242241234.72 | 43453517.992 | 162221693.39 | 447916446.102 | 2025/26 | 242.2412 | 43.4535 | 162.2217 | 447.9164 | % Change in next 5 years:
2026/27 | 244765936.62 | 43707473.894 | 162060070.54 | 450533481.054 | 2026/27 | 242.2412 | 43.4535 | 162.2217 | 447.9164 | 7.583%
2027/28 | 245260246.15 | 43615134.006 | 161348484.25 | 450223864.406 | 2027/28 | 244.7659 | 43.7075 | 162.0601 | 450.5335
2028/29 | 247542844.78 | 43830601.001 | 161977648.27 | 453351094.051 | 2028/29 | 245.2602 | 43.6151 | 161.3485 | 450.2239
2029/30 | 244367424.94 | 43295086.991 | 160381536.92 | 448044048.851 | 2029/30 | 247.5428 | 43.8306 | 161.9776 | 453.3511
2030/31 | 236435159.06 | 41552411.098 | 153201364.08 | 431188934.238 | 2030/31 | 244.3674 | 43.2951 | 160.3815 | 448.044
2031/32 | 231475944.03 | 40725359.628 | 149742035.79 | 421943339.448 | 2031/32 | 236.4352 | 41.5524 | 153.2014 | 431.1889
2032/33 | 227662821.88 | 39918508.56 | 145778640.53 | 413359970.97 | 2032/33 | 231.4759 | 40.7254 | 149.742 | 421.9433
2033/34 | 223013433.71 | 38979380.355 | 141477348.01 | 403470162.075 | 2033/34 | 227.6628 | 39.9185 | 145.7786 | 413.36
2034/35 | 217401102.64 | 37851553.13 | 137165674.09 | 392418329.86 | 2034/35 | 223.0134 | 38.9794 | 141.4773 | 403.4702
NG 2025 CF (kwh) | SW | WN | WS | Network total | NG 2024 CF (GWh) | SW | WN | WS (incl SGTL) | Network total
2025/26 | 249543860.9 | 43469303.566 | 162927750.6 | 455940915.066 | 2025/26 | 249.5439 | 43.4693 | 162.9278 | 455.9409
2026/27 | 248244736.68 | 43762153.29 | 164566787.23 | 456573677.2 | 2026/27 | 248.2447 | 43.7622 | 164.5668 | 456.5737
2027/28 | 245589717.58 | 43863480.598 | 165433048.44 | 454886246.618 | 2027/28 | 245.5897 | 43.8635 | 165.433 | 454.8862
2028/29 | 243873721.13 | 44395305.024 | 166075324.95 | 454344351.104 | 2028/29 | 243.8737 | 44.3953 | 166.0753 | 454.3444
2029/30 | 242219705.88 | 44135155.957 | 165796941.01 | 452151802.847 | 2029/30 | 242.2197 | 44.1352 | 165.7969 | 452.1518
2030/31 | 237525547.25 | 42850838.39 | 160951694.33 | 441328079.97 | 2030/31 | 237.5255 | 42.8508 | 160.9517 | 441.3281
2031/32 | 234334622.59 | 42403459.459 | 157806469.37 | 434544551.419 | 2031/32 | 234.3346 | 42.4035 | 157.8065 | 434.5446
2032/33 | 232881800.9 | 41913588.18 | 155054785.54 | 429850174.62 | 2032/33 | 232.8818 | 41.9136 | 155.0548 | 429.8502
2033/34 | 230614675.06 | 41296537.62 | 152051930.27 | 423963142.95 | 2033/34 | 230.6147 | 41.2965 | 152.0519 | 423.9631
2034/35 | 228158779.87 | 40647780.241 | 148912198.63 | 417718758.741 | 2034/35 | 228.1588 | 40.6478 | 148.9122 | 417.7188
WWU 2024 Forecast (kwh) | SW | WN | WS (incl SGTL) | Network total | WWU 2024 Forecast (GWh) | SW | WN | WS (incl SGTL) | Network total
2024/25 | 259637029.3974 | 50317135.2467 | 207388264.1828 | 517342428.8269 | 2024/25 | 259.637 | 50.3171 | 207.3883 | 517.3424
2025/26 | 260921369.6738 | 52505072.8734 | 208158237.944 | 521584680.4912 | 2025/26 | 260.9214 | 52.5051 | 208.1582 | 521.5847
2026/27 | 259655465.2649 | 52270690.7521 | 207143399.7823 | 519069555.7993 | 2026/27 | 259.6555 | 52.2707 | 207.1434 | 519.0696
2027/28 | 256979290.7078 | 51807197.1458 | 205094372.6098 | 513880860.4635 | 2027/28 | 256.9793 | 51.8072 | 205.0944 | 513.8809
2028/29 | 254926047.6309 | 51742163.2339 | 204716943.8946 | 511385154.7594 | 2028/29 | 254.926 | 51.7422 | 204.7169 | 511.3852
2029/30 | 253595517.5502 | 51410947.3567 | 203443912.9724 | 508450377.8794 | 2029/30 | 253.5955 | 51.4109 | 203.4439 | 508.4504
2030/31 | 248784580.447 | 49953481.0112 | 198239945.8067 | 496978007.2649 | 2030/31 | 248.7846 | 49.9535 | 198.2399 | 496.978
2031/32 | 245726986.3911 | 49501957.0504 | 196743477.3403 | 491972420.7818 | 2031/32 | 245.727 | 49.502 | 196.7435 | 491.9724
2032/33 | 244276373.7791 | 49198222.9913 | 195568101.2249 | 489042697.9953 | 2032/33 | 244.2764 | 49.1982 | 195.5681 | 489.0427
2033/34 | 241914518.0942 | 48928276.2628 | 194219857.168 | 485062651.5249 | 2033/34 | 241.9145 | 48.9283 | 194.2199 | 485.0627
Source data for NESO pathways is the DS35 files in S:\System Ops\Physical Strategy\LTS Planning\Demand and throughput Information\Demand Forecasting\2025 Demand Forecast\NG Forecasts
This should already be summarised in the Forecast Comparison file in the same location.

## Historic Max Day Demand
MCM | SW | WN | WS | Network total | GWh | SW | WN | WS | Network total | BRING IN EACH YEAR'S PLANNING CV FOR CONVERSIONS
2007/08 | 18.83 | 3.79 | 13.53 | 36.15 | 2007/08 | 203.9917 | 41.0583 | 146.575 | 391.625 |  | CVs
2008/09 | 20.41 | 3.61 | 13.93 | 37.95 | 2008/09 | 221.1083 | 39.1083 | 150.9083 | 411.125 |  |  | SW | WN | WS
2009/10 | 21 | 3.97 | 14.17 | 39.14 | 2009/10 | 227.5 | 43.0083 | 153.5083 | 424.0167 |  | 2012 | 39.6161 | 39.6499 | 39.7324
2010/11 | 20.73 | 4.05 | 17.41 | 42.19 | 2010/11 | 224.575 | 43.875 | 188.6083 | 457.0583 |  | 2013 | 39.2407 | 39.5054 | 39.2684
2011/12 | 19.12 | 3.5 | 13.47 | 36.09 | 2011/12 | 207.1333 | 37.9167 | 145.925 | 390.975 |  | 2014 | 39.255 | 39.4126 | 39.2733
2012/13 | 18.34 | 3.62 | 14.17 | 36.13 | 2012/13 | 201.822 | 39.8702 | 156.3911 | 398.0833 |  | 2015 | 39.284 | 39.3879 | 39.2782
2013/14 | 14.38 | 2.87 | 11.72 | 28.97 | 2013/14 | 156.7449 | 31.4946 | 127.8404 | 316.0799 |  | 2016 | 39.339 | 39.4249 | 39.2832
2014/15 | 16.45 | 3.01 | 11.68 | 31.14 | 2014/15 | 179.3735 | 32.9533 | 127.42 | 339.7469 |  | 2017 | 39.367 | 39.4607 | 39.2832
2015/16 | 16.23 | 2.91 | 11.32 | 30.46 | 2015/16 | 177.1054 | 31.8386 | 123.5081 | 332.452 |  | 2018 | 39.3835 | 39.4759 | 39.2849
2016/17 | 16.34 | 3.01 | 13.81 | 33.16 | 2016/17 | 178.5554 | 32.9636 | 150.6947 | 362.2137 |  | 2019 | 39.6262 | 39.6886 | 39.7805
2017/18 | 22.89 | 4.13 | 15.55 | 42.57 | 2017/18 | 250.3085 | 45.2702 | 169.6816 | 465.2603 |  | 2020 | 39.6262 | 39.6886 | 39.7805
2018/19 | 18.3 | 3.38 | 13.52 | 35.2 | 2018/19 | 200.1995 | 37.0635 | 147.5366 | 384.7996 |  | 2021 | 39.6262 | 39.6886 | 39.7805
2019/20 | 15.78 | 3.08 | 12.19 | 31.05 | 2019/20 | 173.6948 | 33.9558 | 134.7012 | 342.3518 |  | 2022 | 39.6262 | 39.6886 | 39.7805
2020/21 | 20.24 | 3.64 | 12.61 | 36.49 | 2020/21 | 222.7873 | 40.1296 | 139.3423 | 402.2591 |  | 2023 | 39.6262 | 39.6886 | 39.7805
2021/22 | 16.06 | 2.97 | 10.15 | 29.18 | 2021/22 | 176.7769 | 32.7431 | 112.1589 | 321.6789 |  | 2024 | 39.6262 | 39.6886 | 39.7805
2022/23 | 17.823 | 3.24 | 10.623 | 31.686 | 2022/23 | 196.1827 | 35.7197 | 117.3856 | 349.2881 |  | 2025 | 39.6262 | 39.6886 | 39.7805
2023/24 | 16.827 | 2.937 | 10.655 | 30.419 | 2023/24 | 185.2195 | 32.3793 | 117.7392 | 335.338
2024/25 | 16.22 | 3.172 | 13.27 | 32.66 | 2024/25 | 178.538 | 34.9701 | 146.6353 | 360.1435

## Historic Actual Annual Demand
|  | SW | WN | WS | Network Total |  | Actual & Weather Corrected figures taken from the monthly throughput report spreadsheet and converted from KWH to GWH.
| 2024 Actual Demands | [5 empty] | 2025 Forecast Figures taken from NESO's Counterfactual figures .
| 0-73 MWh | 15935.8316 | 2661.5955 | 9304.5949 | 27902.0221 |  | Figures for calendar year??
| 73 - 732 MWh | 2544.5904 | 434.6713 | 1197.9538 | 4177.2155
| >732 MWh | 4192.0527 | 1080.3829 | 2462.9447 | 7735.3803
| DM Consumption | 2350.8644 | 1376.7741 | 6937.7849 | 10665.4234 |  |  | SW | WN | WS | Network Total
| Total Consumption | 25023.339 | 5553.4239 | 19903.2783 | 50480.0412 |  | 2024 Actual Demands | [5 empty] | 1000000
| Unidentified Gas | 525.7686 | 183.8369 | 375.8147 | 1085.4202 |  | 0-73 MWh | #REF! | #REF! | #REF! | #REF!
| LDZ Shr | 171.4205 | 39.9731 | 84.7507 | 427.5916 |  | 73 - 732 MWh | #REF! | #REF! | #REF! | #REF!
| Total Throughput | 25720.5281 | 5777.2339 | 20363.8437 | 51993.053 |  | >732 MWh | #REF! | #REF! | #REF! | #REF!
[7 empty] | DM Consumption | #REF! | #REF! | #REF! | #REF!
| Weather corrected demands | [5 empty] | Total Consumption | #REF! | #REF! | #REF! | #REF!
| 0-73 MWh | 16910.5049 | 2789.4817 | 9914.5259 | 29614.5124 |  | Unidentified Gas | #REF! | #REF! | #REF! | #REF! |  |  | 2025 Annual Forecast | SW | WN | WS | Network Total
| 73 - 732 MWh | 2653.0191 | 449.3801 | 1244.8061 | 4347.2053 |  | LDZ Shr | #REF! | #REF! | #REF! | #REF! |  |  | 0-73 MWh | 18349.5182 | 3121.4394 | 10683.0153 | 32153.9729
| >732 MWh | 4277.4438 | 1097.9889 | 2526.0439 | 7901.4766 |  | Total Throughput | #REF! | #REF! | #REF! | #REF! |  |  | 73 - 732 MWh | 2535.0505 | 438.9553 | 1385.2239 | 4359.2296
| DM Consumption | 2369.1852 | 1379.6691 | 7000.1599 | 10749.0142 | [8 empty] | >732 MWh | 4115.3128 | 1117.5067 | 2425.1892 | 7658.0087
| Total Consumption | 26210.153 | 5716.5198 | 20685.5358 | 52612.2085 |  | Weather corrected demands | [6 empty] | DM Consumption | 2498.5006 | 1485.2352 | 5672.0638 | 9655.7996
| Unidentified Gas | 525.7686 | 183.8369 | 375.8147 | 1085.4202 |  | 0-73 MWh | #REF! | #REF! | #REF! | #REF! |  |  | Total Consumption | 27498.3822 | 6163.1365 | 20165.4921 | 53827.0108
| WC LDZ Shr | 171.4205 | 39.9731 | 84.7507 | 296.1443 |  | 73 - 732 MWh | #REF! | #REF! | #REF! | #REF! |  |  | Unidentified Gas | 0 | 0 | 0 | 0
| Total Throughput | 26907.342 | 5940.3298 | 21146.1012 | 53993.773 |  | >732 MWh | #REF! | #REF! | #REF! | #REF! |  |  | WC LDZ Shr | 182.9726 | 41.4932 | 88.9863 | 313.4521
[7 empty] | DM Consumption | #REF! | #REF! | #REF! | #REF! |  |  | Total Throughput | 27681.3548 | 6204.6297 | 6204.6297 | 40090.6142
| 2025 Annual Forecast | [5 empty] | Total Consumption | #REF! | #REF! | #REF! | #REF!
| 0-73 MWh | 18349.5182 | 3121.4394 | 10683.0153 | 32153.9729 |  | Unidentified Gas | #REF! | #REF! | #REF! | #REF!
| 73 - 732 MWh | 2535.0505 | 438.9553 | 1385.2239 | 4359.2296 |  | WC LDZ Shr | #REF! | #REF! | #REF! | #REF!
| >732 MWh | 4115.3128 | 1117.5067 | 2425.1892 | 7658.0087 |  | Total Throughput | #REF! | #REF! | #REF! | #REF!
| DM Consumption | 2498.5006 | 1485.2352 | 5672.0638 | 9655.7996
| Total Consumption | 27498.3822 | 6163.1365 | 20165.4921 | 53827.0108
| Unidentified Gas | 0 | 0 | 0 | 0
| WC LDZ Shr | 182.9726 | 41.4932 | 88.9863 | 313.4521
| Total Throughput | 27681.3548 | 6204.6297 | 6204.6297 | 40090.6142
|  | 1987 | 1988 | 1989 | 1990 | 1991 | 1992 | 1993 | 1994 | 1995 | 1996 | 1997 | 1998 | 1999 | 2000 | 2001 | 2002 | 2003 | 2004 | 2005 | 2006 | 2007 | 2008 | 2009 | 2010 | 2011 | 2012 | 2013 | 2014 | 2015 | 2016 | 2017 | 2018 | 2019 | 2020 | 2021 | 2022 | 2023 | 2024
Wales North | 0-73 MWh | 2544.4137 | 2805.0531 | 2929.7319 | 3066.4317 | 3192.4985 | 3299.4149 | 3353.6247 | 3372.338 | 3420.6195 | 3541.7024 | 3981.3453 | 4019.2862 | 4143.8079 | 4385.2553 | 4158.0697 | 4387.5755 | 4566.5458 | 4554.0555 | 4661.969 | 4494.9839 | 4417.5542 | 4041.8636 | 3742.4189 | 3638.4161 | 3619.3973 | 3584.4626 | 3529.0848 | 3529.0848 | 3289.1253 | 3387.1001 | 3213.8657 | 3360.6493 | 3537.7138 | 3260.2275 | 3396.1935 | 3113.5043 | 2709.2331 | 2661.5955
| 73-732 MWh | 413.3954 | 659.7144 | 489.4363 | 519.9616 | 551.414 | 575.0126 | 572.5391 | 580.1034 | 610.4179 | 626.5585 | 634.6281 | 636.8244 | 601.5873 | 653.695 | 637.9731 | 657.4991 | 677.7331 | 684.261 | 630.4982 | 636.7803 | 647.7775 | 593.3909 | 548.0903 | 522.8738 | 498.6249 | 477.0088 | 442.9796 | 442.9796 | 501.5663 | 536.7631 | 510.4201 | 506.9147 | 532.9821 | 504.8595 | 471.9731 | 475.8571 | 448.2244 | 434.6713
| >732 MWh | 1501.8475 | 1567.6885 | 1551.1992 | 1523.0537 | 1542.8693 | 1596.9995 | 1590.535 | 1836.1066 | 2267.9013 | 2533.0188 | 2565.4605 | 2499.2057 | 2727.3756 | 2639.7209 | 2541.9418 | 2525.6088 | 2213.6504 | 2241.6469 | 2242.1915 | 2240.2089 | 2202.1969 | 2049.1964 | 1716.9035 | 2806.8243 | 2785.066 | 2724.7088 | 2608.8999 | 2608.8999 | 2271.9869 | 2461.7304 | 2385.7315 | 2620.1188 | 2689.1686 | 2658.9741 | 2737.9245 | 2588.2425 | 1153.4607 | 2457.157
| Total Firm Demand | 4459.6566 | 5032.456 | 4970.3674 | 5109.447 | 5286.7818 | 5471.4271 | 5516.6988 | 5788.548 | 6298.9388 | 6701.2797 | 7181.4339 | 7155.3163 | 7472.7707 | 7678.6712 | 7337.9846 | 7570.6834 | 7457.9293 | 7479.9634 | 7534.6587 | 7371.9732 | 7267.5287 | 6684.4508 | 6007.4127 | 7032.8813 | 6972.8553 | 6857.3748 | 6580.9642 | 6580.9642 | 6062.6785 | 6385.5935 | 6110.0173 | 6487.6828 | 6759.8645 | 6424.0612 | 6606.091 | 6177.604 | 5564.9511 | 5553.4239
| Int | 796.0256 | 654.6753 | 788.6997 | 801.1381 | 821.9535 | 713.88 | 873.5115 | 953.823 | 948.8655 | 1018.5945 | 1068.1594 | 1510.6208 | 1677.2301 | 1736.688 | 1814.3638 | 1704.5941 | 1727.9619 | 1700.2929 | 1547.5081 | 1471.117 | 1139.8385 | 1235.0883 | 1048.1826 | 0 | 0 | 0 | 0 | 0 | 0 | 0 | 0 | 0 | 0 | 0 | 0 | 0 | 0 | 0
| Shrinkage | 107.0026 | 102.4864 | 140.3542 | 128.0704 | 116.7743 | 149.182 | 67.7259 | 71.5959 | 77.401 | 148.0294 | 89.5452 | 114.1837 | 133.3076 | 127.8031 | 100.5031 | 94.8162 | 76.6241 | 68.0292 | 59.339 | 63.0238 | 66.9318 | 62.3696 | 65.5127 | 64.7671 | 69.7671 | 71.1945 | 72 | 72 | 51.4932 | 49.2668 | 47.5438 | 46.298 | 44.2109 | 42.8038 | 43.5674 | 42.6446 | 41.2122 | 39.9731
| Total | 5362.6848 | 5789.6177 | 5899.4213 | 6038.6556 | 6225.5096 | 6334.4891 | 6457.9361 | 6813.9669 | 7325.2053 | 7867.9036 | 8339.1385 | 8780.1208 | 9283.3085 | 9543.1623 | 9252.8515 | 9370.0937 | 9262.5153 | 9248.2854 | 9141.5058 | 8906.1139 | 8474.299 | 7981.9088 | 7121.108 | 7032.8813 | 6972.8553 | 6857.3748 | 6652.9642 | 6652.9642 | 6114.1717 | 6434.8603 | 6273.7558 | 6814.5403 | 6754.2671 | 6507.8245 | 6649.6585 | 6220.2485 | 5752.4226 | 5777.2339
| Total Growth |  | 7.961% | 1.897% | 2.36% | 3.094% | 1.751% | 1.949% | 5.513% | 7.503% | 7.409% | 5.989% | 5.288% | 5.731% | 2.799% | -3.042% | 1.267% | -1.148% | -0.1536% | -1.155% | -2.575% | -4.849% | -5.81% | -10.78% | -1.239% | -0.8535% | -2.496% | -2.981% | -2.981% | -8.099% | 5.245% | -2.504% | 8.62% | -0.8845% | -3.649% | 2.179% | -6.458% | -7.521% | -0.4313%
Wales South | 0-73 MWh | 9190.9066 | 10132.386 | 10582.7497 | 11076.5352 | 11531.9124 | 11919.4986 | 12115.3372 | 12182.9413 | 12357.3634 | 13265.4648 | 13886.7484 | 14388.0564 | 14792.8346 | 15627.8271 | 14808.2937 | 15663.6511 | 15980.8928 | 16180.099 | 15739.9894 | 15678.7396 | 14522.9001 | 14541.7405 | 13710.123 | 13214.1775 | 12995.3215 | 12946.1874 | 12773.9311 | 12773.9311 | 11857.263 | 11697.5031 | 11066.1835 | 11640.974 | 11554.3421 | 11169.7527 | 11871.9608 | 10559.7531 | 9396.0349 | 9304.5949
| 73-732 MWh | 1488.9616 | 2376.1495 | 1762.8445 | 1872.7902 | 1986.075 | 2071.3125 | 2062.4024 | 2089.6505 | 2198.8497 | 1874.1649 | 1685.1701 | 1610.6874 | 1439.5438 | 1668.0977 | 1722.5045 | 1776.0582 | 1870.0874 | 1850.6286 | 1838.7464 | 1836.3381 | 1696.143 | 1681.8239 | 1512.254 | 1386.1203 | 1328.0949 | 1278.3182 | 1199.7147 | 1199.7147 | 1327.1933 | 1448.5342 | 1344.8337 | 1355.8613 | 1377.3057 | 1333.4454 | 1308.3972 | 1280.9627 | 1227.2629 | 1197.9538
| >732 MWh | 5372.068 | 5607.5797 | 5548.5977 | 5447.9219 | 5518.8019 | 5713.0874 | 5685.8047 | 6481.7518 | 6555.9761 | 6541.0408 | 6080.5364 | 8854.5941 | 12702.5042 | 12089.5949 | 11702.1696 | 12034.6689 | 9327.5188 | 10121.2102 | 9619.3114 | 9268.6607 | 9717.5846 | 9897.2548 | 8796.3448 | 20096.4489 | 19084.4268 | 18538.1397 | 18204.1235 | 18204.1235 | 15616.0226 | 15924.0474 | 16485.2616 | 14878.2686 | 12237.9158 | 10387.9369 | 8638.1893 | 7863.7428 | 2649.8376 | 9400.7296
| Total Firm Demand | 16051.9363 | 18116.1152 | 17894.1918 | 18397.2474 | 19036.7893 | 19703.8985 | 19863.5443 | 20754.3436 | 21112.1892 | 21680.6705 | 21652.455 | 24853.3379 | 28934.8825 | 29385.5196 | 28232.9679 | 29474.3782 | 27178.499 | 28151.9378 | 27198.0472 | 26783.7384 | 25936.6277 | 26120.8192 | 24018.7217 | 34696.7468 | 33407.8433 | 32762.6453 | 32177.7693 | 32177.7693 | 28800.4789 | 29070.0847 | 28896.2788 | 27875.1038 | 25169.5636 | 22891.135 | 21818.5474 | 19704.4587 | 18251.0707 | 19903.2783
| Int | 5348.0076 | 4398.3614 | 5298.7892 | 5382.3556 | 5522.2013 | 5257.1904 | 5883.0464 | 6226.2893 | 6991.0071 | 9348.0944 | 10874.8907 | 8367.898 | 9699.5648 | 10027.0618 | 8413.0536 | 5881.3204 | 5459.0551 | 6189.2553 | 5847.3 | 4460.3984 | 3803.1008 | 3807.8133 | 3114.7723 | 0 | 0 | 0 | 0 | 0 | 0 | 0 | 0 | 0 | 0 | 0 | 0 | 0 | 0 | 0
| Shrinkage | 422.731 | 404.889 | 554.4918 | 505.9628 | 461.3356 | 589.3674 | 273.7348 | 286.4439 | 298.1754 | 591.4627 | 407.4731 | 221.0255 | 148.9241 | 162.3043 | 190.8146 | 162.2856 | 98.4631 | 144.4172 | 193.5039 | 168.1161 | 150.3799 | 159.2007 | 156.6749 | 164.8356 | 189.8356 | 189.8356 | 191.2466 | 191.2466 | 121.2329 | 115.9091 | 107.2657 | 103.3181 | 101.6069 | 100.0889 | 96.9084 | 92.2066 | 87.9046 | 84.7507
| Total | 21822.6748 | 22919.3656 | 23747.4729 | 24285.5657 | 25020.3263 | 25550.4562 | 26020.3255 | 27267.0768 | 28401.3717 | 31620.2276 | 32934.8188 | 33442.2614 | 38783.3715 | 39574.8858 | 36836.8361 | 35517.9842 | 32736.0172 | 34485.6102 | 33238.8512 | 31412.2529 | 29890.1084 | 30087.8332 | 27290.1686 | 34696.7468 | 33407.8433 | 32762.6453 | 32369.0159 | 32369.0159 | 28921.7118 | 29185.9938 | 29584.7825 | 28583.7788 | 25763.6558 | 23641.7295 | 21915.4558 | 19796.6653 | 18338.9753 | 21146.1012
|  |  | 5.025% | 3.613% | 2.266% | 3.026% | 2.119% | 1.839% | 4.791% | 4.16% | 11.33% | 4.157% | 1.541% | 15.97% | 2.041% | -6.919% | -3.58% | -7.833% | 5.345% | -3.615% | -5.495% | -4.846% | 0.6615% | -9.298% | 27.14% | -3.715% | -5.574% | -1.201% | -1.201% | -10.65% | 0.9138% | 1.366% | -3.384% | -9.866% | -8.236% | -7.302% | -9.668% | -7.363% | 15.31%
South West | 0-73 MWh | 14868.2994 | 15749.5035 | 16186.1353 | 16384.046 | 17199.7985 | 17845.9895 | 18139.201 | 18240.4186 | 18501.565 | 20264.3725 | 20625.4903 | 21310.7977 | 22133.8634 | 22584.3876 | 22906.7211 | 23330.2794 | 23841.6046 | 24230.5355 | 23856.5725 | 23377.7112 | 22050.6343 | 21830.5162 | 20698.2683 | 20460.4922 | 20240.7245 | 20150.6458 | 20017.3797 | 20017.3797 | 18739.803 | 19498.0343 | 18519.8762 | 19299.5958 | 19349.9594 | 18724.1303 | 20096.6348 | 18215.2097 | 16171.5071 | 15935.8316
| 73-732 MWh | 2861.1604 | 3017.7477 | 3028.6723 | 3100.9835 | 3278.2676 | 3451.3298 | 3436.4834 | 3481.8856 | 3663.839 | 3636.3907 | 3701.3667 | 3524.048 | 3296.873 | 3389.3836 | 3397.2029 | 3440.2587 | 3568.3687 | 3582.9551 | 3566.5319 | 3534.2479 | 3202.7373 | 3117.3605 | 2873.0829 | 2791.5638 | 2718.6199 | 2661.5291 | 2556.2061 | 2556.2061 | 2852.8558 | 3047.3705 | 2879.7664 | 2932.2158 | 2979.9844 | 2883.6194 | 2824.8204 | 2797.9802 | 2641.4972 | 2544.5904
| >732 MWh | 4112.6859 | 4434.885 | 4439.9241 | 4696.8172 | 4849.2554 | 5026.8373 | 4398.8046 | 4632.1782 | 4815.5905 | 5848.8848 | 6320.0505 | 6914.852 | 6877.015 | 6658.5242 | 6218.2092 | 6485.511 | 6117.0804 | 6227.2608 | 6282.0958 | 6076.2355 | 6068.2165 | 5876.5945 | 5431.3909 | 7359.3211 | 7322.2957 | 7192.7874 | 6947.7406 | 6947.7406 | 7159.296 | 6958.5121 | 6985.2534 | 7337.8776 | 7211.5333 | 7224.6951 | 7560.571 | 7234.2671 | 4232.992 | 6542.917
| Total Firm Demand | 21842.1457 | 23202.1362 | 23654.7317 | 24181.8466 | 25327.3215 | 26324.1566 | 25974.4891 | 26354.4823 | 26980.9946 | 29749.648 | 30646.9076 | 31749.6976 | 32307.7513 | 32632.2954 | 32522.1332 | 33256.0491 | 33527.0537 | 34040.7515 | 33705.2002 | 32988.1946 | 31321.5882 | 30824.4713 | 29002.7421 | 30889.8977 | 30566.914 | 30291.2418 | 29521.3264 | 29521.3264 | 28751.9549 | 29503.9169 | 28384.896 | 29569.6892 | 29541.4772 | 28832.4449 | 30482.0262 | 28247.4569 | 25419.7562 | 25023.339
| Int | 4874.1488 | 4066.5975 | 4672.5068 | 5018.91 | 4470.7663 | 4095.8242 | 4973.6414 | 5305.2831 | 5007.1008 | 4999.0102 | 4986.7005 | 5307.9098 | 5248.6317 | 4982.9253 | 4910.2011 | 4820.7001 | 4736.1185 | 4420.9037 | 4011.7516 | 3601.8929 | 3516.2057 | 2949.8906 | 2117.3224 | 0 | 0 | 0 | 0 | 0 | 0 | 0 | 0 | 0 | 0 | 0 | 0 | 0 | 0
| Shrinkage | -109.1239 | -495.2504 | 138.2605 | 730.8709 | -114.1341 | 549.703 | 328.0921 | 335.7221 | 339.5372 | 656.1842 | 111.1473 | 283.8009 | 321.0566 | 353.726 | 425.9361 | 442.5428 | 443.5866 | 372.0986 | 357.6807 | 336.3771 | 317.2138 | 281.9455 | 297.0616 | 278.5205 | 285.274 | 286.2795 | 280.4932 | 280.4932 | 228.2329 | 222.4011 | 214.1713 | 208.5354 | 204.3627 | 200.8704 | 195.5718 | 188.9938 | 181.2617 | 171.4205
| Total | 26607.1706 | 26773.4833 | 28465.499 | 29931.6275 | 29683.9537 | 30969.6838 | 31276.2226 | 31995.4876 | 32327.6326 | 35404.8424 | 35744.7553 | 37341.4083 | 37877.4397 | 37968.9467 | 37858.2704 | 38519.2919 | 38706.7588 | 38833.7537 | 38074.6325 | 36926.4646 | 35155.0077 | 34056.3073 | 31417.126 | 30889.8977 | 30566.914 | 30291.2418 | 29801.8195 | 29801.8195 | 28980.1877 | 29726.318 | 29171.8196 | 30693.9798 | 30349.8314 | 29564.8121 | 30677.5981 | 28436.4507 | 25601.018 | 25720.5281
|  |  | 0.6251% | 6.32% | 5.151% | -0.8275% | 4.331% | 0.9898% | 2.3% | 1.038% | 9.519% | 0.9601% | 4.467% | 1.435% | 0.2416% | -0.2915% | 1.746% | 0.4867% | 0.3281% | -1.955% | -3.016% | -4.797% | -3.125% | -7.749% | -1.678% | -1.046% | -1.938% | -1.616% | -1.616% | -2.757% | 2.575% | -1.865% | 5.218% | -1.121% | -2.587% | 3.764% | -7.305% | -9.971% | 0.4668%
Network Total | 0-73 MWh | 26603.6197 | 28686.9426 | 29698.6169 | 30527.0129 | 31924.2094 | 33064.903 | 33608.1629 | 33795.698 | 34279.5479 | 37071.5397 | 38493.5841 | 39718.1403 | 41070.5058 | 42597.4699 | 41873.0845 | 43381.506 | 44389.0432 | 44964.69 | 44258.5309 | 43551.4348 | 40991.0886 | 40414.1204 | 38150.8102 | 37313.0858 | 36855.4433 | 36681.2959 | 36320.3956 | 36320.3956 | 33886.1913 | 34582.6375 | 32799.9254 | 34301.2191 | 34442.0154 | 33154.1105 | 35364.7891 | 31888.4671 | 28276.7751 | 27902.0221
| 73-732 MWh | 4763.5175 | 6053.6116 | 5280.9531 | 5493.7354 | 5815.7566 | 6097.6549 | 6071.425 | 6151.6395 | 6473.1067 | 6137.1142 | 6021.1649 | 5771.5597 | 5338.0041 | 5711.1762 | 5757.6805 | 5873.816 | 6116.1892 | 6117.8447 | 6035.7765 | 6007.3663 | 5546.6579 | 5392.5753 | 4933.4271 | 4700.558 | 4545.3397 | 4416.8561 | 4198.9004 | 4198.9004 | 4681.6154 | 5032.6678 | 4735.0203 | 4794.9918 | 4890.2722 | 4721.9244 | 4605.1908 | 4554.8 | 4316.9846 | 4177.2155
| >732 MWh | 10986.6013 | 11610.1532 | 11539.721 | 11667.7927 | 11910.9266 | 12336.9242 | 11675.1444 | 12950.0365 | 13639.4679 | 14922.9443 | 14966.0475 | 18268.6518 | 22306.8947 | 21387.84 | 20462.3206 | 21045.7887 | 17658.2496 | 18590.1179 | 18143.5987 | 17585.105 | 17987.9981 | 17823.0457 | 15944.6393 | 30262.5943 | 29191.7885 | 28455.636 | 27760.764 | 27760.764 | 25047.3056 | 25344.2899 | 25856.2464 | 24836.265 | 22138.6177 | 20271.6062 | 18936.6848 | 17686.2524 | 8036.2903 | 18400.8037
| Total Firm Demand | 42353.7385 | 46350.7074 | 46519.2909 | 47688.541 | 49650.8926 | 51499.4821 | 51354.7322 | 52897.3739 | 54392.1225 | 58131.5982 | 59480.7965 | 63758.3518 | 68715.4046 | 69696.4862 | 68093.0856 | 70301.1107 | 68163.482 | 69672.6526 | 68437.9061 | 67143.9061 | 64525.7446 | 63629.7414 | 59028.8765 | 72619.5258 | 70947.6125 | 69911.262 | 68280.0599 | 68280.0599 | 63615.1123 | 64959.5952 | 63391.192 | 63932.4758 | 61470.9053 | 58147.641 | 58906.6647 | 54129.5196 | 49235.7781 | 50480.0412
| Int | 11018.182 | 9119.6341 | 10759.9957 | 11202.4037 | 10814.9211 | 10066.8946 | 11730.1993 | 12485.3954 | 12946.9734 | 15365.6991 | 16929.7506 | 15186.4286 | 16625.4267 | 16746.6752 | 15137.6184 | 12406.6145 | 11923.1355 | 12310.4518 | 11406.5597 | 9533.4082 | 8459.145 | 7992.7923 | 6280.2772 | 0 | 0 | 0 | 0 | 0 | 0 | 0 | 0 | 0 | 0 | 0 | 0 | 0 | 0 | 0
| Shrinkage | 420.6097 | 12.125 | 833.1065 | 1364.9041 | 463.9759 | 1288.2524 | 669.5528 | 693.762 | 715.1136 | 1395.6763 | 608.1656 | 619.0101 | 603.2884 | 643.8334 | 717.2539 | 699.6447 | 618.6737 | 584.5449 | 610.5235 | 567.517 | 534.5256 | 503.5158 | 519.2492 | 508.1233 | 544.8767 | 547.3096 | 543.7397 | 543.7397 | 400.9589 | 387.577 | 368.9809 | 358.1515 | 350.1805 | 343.7632 | 336.0477 | 323.845 | 310.3785 | 296.1443
| Total | 53792.5302 | 55482.4666 | 58112.3931 | 60255.8488 | 60929.7896 | 62854.6291 | 63754.4843 | 66076.5313 | 68054.2095 | 74892.9736 | 77018.7126 | 79563.7905 | 85944.1197 | 87086.9948 | 83947.9579 | 83407.3698 | 80705.2913 | 82567.6494 | 80454.9894 | 77244.8314 | 73519.4151 | 72126.0493 | 65828.4026 | 72619.5258 | 70947.6125 | 69911.262 | 68823.7997 | 68823.7997 | 64016.0712 | 65347.1722 | 65030.3579 | 66092.299 | 62867.7543 | 59714.366 | 59242.7123 | 54453.3645 | 49692.4159 | 52643.8631
| % Growth |  | 3.142% | 4.74% | 3.688% | 1.118% | 3.159% | 1.432% | 3.642% | 2.993% | 10.05% | 2.838% | 3.304% | 8.019% | 1.33% | -3.604% | -0.644% | -3.24% | 2.308% | -2.559% | -3.99% | -4.823% | -1.895% | -8.731% | 10.32% | -2.302% | -3.729% | -1.555% | -1.555% | -6.986% | 2.079% | -0.4848% | 1.633% | -4.879% | -5.016% | -0.7898% | -8.084% | -8.743% | 5.939%

## Forecast Annual Demand
2025 Forecast Figures taken from 2025 Counterfactual Demand figures.
GWh | [10 empty] | GWh | SW | WN | WS
South West | 2025 | 2026 | 2027 | 2028 | 2029 | 2030 | 2031 | 2032 | 2033 | 2034 | 2024 | 27720.5216 | 6042.252 | 20187.0668
0-73 MWh | 18349.5182 | 18704.7764 | 19040.7264 | 19317.4633 | 19509.7855 | 19312.1072 | 19071.5913 | 18773.8216 | 18453.4311 | 18128.6844 | 2025 | 28543.0143 | 6166.0987 | 21465.1365
73.2-732 MWh | 2535.0505 | 2534.728 | 2536.24 | 2536.3159 | 2526.9602 | 2517.7796 | 2507.5745 | 2500.3453 | 2487.6998 | 2455.6929 | 2026 | 28521.9787 | 6172.8534 | 21345.6068
NDM >732 MWh | 4115.3128 | 4114.4755 | 4084.6664 | 4040.2119 | 4020.9755 | 3974.7959 | 3990.9825 | 4005.1513 | 3988.1851 | 3963.6637 | 2027 | 28409.8667 | 6153.0808 | 21152.7561
Total NDM | 24999.8815 | 25353.9798 | 25661.6328 | 25893.9911 | 26057.7213 | 25804.6826 | 25570.1483 | 25279.3182 | 24929.316 | 24548.041 | 2028 | 28184.4535 | 6100.7632 | 20990.0383
Total DM | 2498.5006 | 2497.8143 | 2481.3051 | 2465.0389 | 2453.4924 | 2426.499 | 2429.6952 | 2431.0442 | 2417.836 | 2399.5733 | 2029 | 28001.1371 | 6064.6659 | 20789.4076
Shrinkage | 182.9726 | 173.4658 | 180.0411 | 188.0219 | 192.7671 | 197.7671 | 216.3288 | 243.7041 | 259.7945 | 268.274 | 2030 | 27812.5852 | 6029.3251 | 20571.1294
Total Demand | 27681.3548 | 28025.2598 | 28322.979 | 28547.0519 | 28703.9808 | 28428.9488 | 28216.1723 | 27954.0666 | 27606.9466 | 27215.8883 | 2031 | 27594.5638 | 5984.156 | 20435.2936
[11 empty] | 2032 | 27333.4854 | 5924.1845 | 20261.2033
GWh | [10 empty] | 2033 | 27063.7258 | 5862.459 | 20064.1035
Wales North | 2025 | 2026 | 2027 | 2028 | 2029 | 2030 | 2031 | 2032 | 2033 | 2034
0-73 MWh | 3121.4394 | 3181.7315 | 3239.1721 | 3286.3002 | 3318.6886 | 3285.5471 | 3244.371 | 3194.2618 | 3139.4703 | 3084.3488
73.2-732 MWh | 438.9553 | 439.9407 | 441.8213 | 442.7631 | 441.8227 | 440.8226 | 439.9415 | 439.8811 | 437.5237 | 432.5863
NDM >732 MWh | 1117.5067 | 1120.575 | 1112.4159 | 1100.6202 | 1095.8134 | 1082.6141 | 1087.0278 | 1091.2233 | 1086.8197 | 1080.6256
Total NDM | 4677.9013 | 4742.2471 | 4793.4093 | 4829.6836 | 4856.3247 | 4808.9838 | 4771.3402 | 4725.3662 | 4663.8137 | 4597.5607
Total DM | 1485.2352 | 1453.1412 | 1421.5279 | 1432.8252 | 1425.6808 | 1413.6449 | 1409.8937 | 1397.8425 | 1377.933 | 1356.9594
Shrinkage | 41.4932 | 40.2466 | 40.7534 | 42.6192 | 43.7534 | 43.2466 | 51.2877 | 63.189 | 71.274 | 74.5068
Total Demand | 6204.6297 | 6235.6349 | 6255.6907 | 6305.1279 | 6325.7589 | 6265.8753 | 6232.5217 | 6186.3978 | 6113.0207 | 6029.027
GWh
Wales South | 2025 | 2026 | 2027 | 2028 | 2029 | 2030 | 2031 | 2032 | 2033 | 2034
0-73 MWh | 10683.0153 | 10890.0331 | 11086.5849 | 11247.5073 | 11360.5337 | 11246.7895 | 11106.8661 | 10933.3107 | 10746.6843 | 10557.3745
73.2-732 MWh | 1385.2239 | 1421.8158 | 1444.694 | 1467.2706 | 1484.511 | 1499.5113 | 1512.7521 | 1521.7532 | 1517.4747 | 1501.0664
NDM >732 MWh | 2425.1892 | 2415.0383 | 2397.5827 | 2371.3404 | 2360.6315 | 2334.3262 | 2344.0885 | 2353.3629 | 2344.5237 | 2331.287
Total NDM | 14493.4283 | 14726.8873 | 14928.8616 | 15086.1183 | 15205.6762 | 15080.627 | 14963.7067 | 14808.4268 | 14608.6827 | 14389.728
Total DM | 5672.0638 | 5351.5503 | 5381.2769 | 5449.7911 | 5264.0096 | 5413.9284 | 5239.8227 | 4919.5514 | 4817.7105 | 4633.5234
Shrinkage | 88.9863 | 85.7397 | 88.0137 | 91.5041 | 95.0137 | 99.0137 | 100.7534 | 117.0986 | 146.863 | 171.5753
Total Demand | 20254.4784 | 20164.1773 | 20398.1523 | 20627.4135 | 20564.6995 | 20593.5691 | 20304.2829 | 19845.0768 | 19573.2562 | 19194.8267
| 54140.4629 | 54425.072 | 54976.822 | 55479.5933 | 55594.4393 | 55288.3932 | 54752.9768 | 53985.5413 | 53293.2235 | 52439.7419

## LT Summary Report
Exit Point Licence Name | Exit Point Name on Gemini | Quantity Holders (Units) / Month | OCT-2025 | OCT-2026 | OCT-2027 | OCT-2028 | OCT-2029 | OCT-2030 | OCT-2031 | OCT-2032 | OCT-2033 | OCT-2034
AYLESBEARE | AYLESBEAREOT | Baseline Obligation (BFLEC) (kWh/d) | 22680000 | 22680000 | 22680000 | 22680000 | 22680000 | 22680000 | 22680000 | 22680000 | 22680000 | 22680000
|  | Incremental Obligation (IFLEC) (kWh/d) | 0 | 0 | 0 | 0 | 0 | 0 | 0 | 0 | 0 | 0
|  | Non-Obligated Released (kWh/d) | 0 | 0 | 0 | 0 | 0 | 0 | 0 | 0 | 0 | 0
|  | Total Monthly Release Obligation (kWh/d) | 22680000 | 22680000 | 22680000 | 22680000 | 22680000 | 22680000 | 22680000 | 22680000 | 22680000 | 22680000
|  | Quantity Reserved (kWh/d) | 0 | 0 | 0 | 0 | 0 | 0 | 0 | 0 | 0 | 0
|  | Total Quantity Sold (kWh/d) | 20502107 | 20502107 | 20502107 | 20502107 | 20502107 | 20502107 | 20502107 | 20502107 | 20502107 | 20502107
|  | Quantity Unsold (kWh/d) | 2177893 | 2177893 | 2177893 | 2177893 | 2177893 | 2177893 | 2177893 | 2177893 | 2177893 | 2177893
CIRENCESTER | CIRENCESTEROT | Baseline Obligation (BFLEC) (kWh/d) | 8970000 | 8970000 | 8970000 | 8970000 | 8970000 | 8970000 | 8970000 | 8970000 | 8970000 | 8970000
|  | Incremental Obligation (IFLEC) (kWh/d) | 0 | 0 | 0 | 0 | 0 | 0 | 0 | 0 | 0 | 0
|  | Non-Obligated Released (kWh/d) | 0 | 0 | 0 | 0 | 0 | 0 | 0 | 0 | 0 | 0
|  | Total Monthly Release Obligation (kWh/d) | 8970000 | 8970000 | 8970000 | 8970000 | 8970000 | 8970000 | 8970000 | 8970000 | 8970000 | 8970000
|  | Quantity Reserved (kWh/d) | 0 | 0 | 0 | 0 | 0 | 0 | 0 | 0 | 0 | 0
|  | Total Quantity Sold (kWh/d) | 8212684 | 8212684 | 8212684 | 8212684 | 8212684 | 8212684 | 8212684 | 8212684 | 8212684 | 8212684
|  | Quantity Unsold (kWh/d) | 757316 | 757316 | 757316 | 757316 | 757316 | 757316 | 757316 | 757316 | 757316 | 757316
COFFINSWELL | COFFINSWELLOT | Baseline Obligation (BFLEC) (kWh/d) | 5150000 | 5150000 | 5150000 | 5150000 | 5150000 | 5150000 | 5150000 | 5150000 | 5150000 | 5150000
|  | Incremental Obligation (IFLEC) (kWh/d) | 0 | 0 | 0 | 0 | 0 | 0 | 0 | 0 | 0 | 0
|  | Non-Obligated Released (kWh/d) | 0 | 0 | 0 | 0 | 0 | 0 | 0 | 0 | 0 | 0
|  | Total Monthly Release Obligation (kWh/d) | 5150000 | 5150000 | 5150000 | 5150000 | 5150000 | 5150000 | 5150000 | 5150000 | 5150000 | 5150000
|  | Quantity Reserved (kWh/d) | 0 | 0 | 0 | 0 | 0 | 0 | 0 | 0 | 0 | 0
|  | Total Quantity Sold (kWh/d) | 5150000 | 5150000 | 5150000 | 5150000 | 5150000 | 5150000 | 5150000 | 5150000 | 5150000 | 5150000
|  | Quantity Unsold (kWh/d) | 0 | 0 | 0 | 0 | 0 | 0 | 0 | 0 | 0 | 0
DOWLAIS | DOWLAISOT | Baseline Obligation (BFLEC) (kWh/d) | 96164375 | 96164375 | 96164375 | 96164375 | 96164375 | 96164375 | 96164375 | 96164375 | 96164375 | 96164375
|  | Incremental Obligation (IFLEC) (kWh/d) | 0 | 0 | 0 | 0 | 0 | 0 | 0 | 0 | 0 | 0
|  | Non-Obligated Released (kWh/d) | 0 | 0 | 0 | 0 | 0 | 0 | 0 | 0 | 0 | 0
|  | Total Monthly Release Obligation (kWh/d) | 96164375 | 96164375 | 96164375 | 96164375 | 96164375 | 96164375 | 96164375 | 96164375 | 96164375 | 96164375
|  | Quantity Reserved (kWh/d) | 0 | 0 | 0 | 0 | 0 | 0 | 0 | 0 | 0 | 0
|  | Total Quantity Sold (kWh/d) | 96164287 | 96164287 | 96164287 | 96164287 | 96164287 | 96164287 | 96164287 | 96164287 | 96164287 | 96164287
|  | Quantity Unsold (kWh/d) | 88 | 88 | 88 | 88 | 88 | 88 | 88 | 88 | 88 | 88
DYFFRYN CLYDACH | DYFFRYNCLYDOT | Baseline Obligation (BFLEC) (kWh/d) | 40231974 | 40231974 | 40231974 | 40231974 | 40231974 | 40231974 | 40231974 | 40231974 | 40231974 | 40231974
|  | Incremental Obligation (IFLEC) (kWh/d) | 0 | 0 | 0 | 0 | 0 | 0 | 0 | 0 | 0 | 0
|  | Non-Obligated Released (kWh/d) | 0 | 0 | 0 | 0 | 0 | 0 | 0 | 0 | 0 | 0
|  | Total Monthly Release Obligation (kWh/d) | 40231974 | 40231974 | 40231974 | 40231974 | 40231974 | 40231974 | 40231974 | 40231974 | 40231974 | 40231974
|  | Quantity Reserved (kWh/d) | 0 | 0 | 0 | 0 | 0 | 0 | 0 | 0 | 0 | 0
|  | Total Quantity Sold (kWh/d) | 36458983 | 36458983 | 36458983 | 36458983 | 36458983 | 36458983 | 36458983 | 36458983 | 36458983 | 36458983
|  | Quantity Unsold (kWh/d) | 3772991 | 3772991 | 3772991 | 3772991 | 3772991 | 3772991 | 3772991 | 3772991 | 3772991 | 3772991
EASTON GREY | EASTONGREYOT | Baseline Obligation (BFLEC) (kWh/d) | 29600000 | 29600000 | 29600000 | 29600000 | 29600000 | 29600000 | 29600000 | 29600000 | 29600000 | 29600000
|  | Incremental Obligation (IFLEC) (kWh/d) | 0 | 0 | 0 | 0 | 0 | 0 | 0 | 0 | 0 | 0
|  | Non-Obligated Released (kWh/d) | 0 | 0 | 0 | 0 | 0 | 0 | 0 | 0 | 0 | 0
|  | Total Monthly Release Obligation (kWh/d) | 29600000 | 29600000 | 29600000 | 29600000 | 29600000 | 29600000 | 29600000 | 29600000 | 29600000 | 29600000
|  | Quantity Reserved (kWh/d) | 0 | 0 | 0 | 0 | 0 | 0 | 0 | 0 | 0 | 0
|  | Total Quantity Sold (kWh/d) | 28289039 | 28289039 | 28289039 | 28289039 | 28289039 | 28289039 | 28289039 | 28289039 | 28289039 | 28289039
|  | Quantity Unsold (kWh/d) | 1310961 | 1310961 | 1310961 | 1310961 | 1310961 | 1310961 | 1310961 | 1310961 | 1310961 | 1310961
EVESHAM | EVESHAMOT | Baseline Obligation (BFLEC) (kWh/d) | 6570000 | 6570000 | 6570000 | 6570000 | 6570000 | 6570000 | 6570000 | 6570000 | 6570000 | 6570000
|  | Incremental Obligation (IFLEC) (kWh/d) | 0 | 0 | 0 | 0 | 0 | 0 | 0 | 0 | 0 | 0
|  | Non-Obligated Released (kWh/d) | 0 | 0 | 0 | 0 | 0 | 0 | 0 | 0 | 0 | 0
|  | Total Monthly Release Obligation (kWh/d) | 6570000 | 6570000 | 6570000 | 6570000 | 6570000 | 6570000 | 6570000 | 6570000 | 6570000 | 6570000
|  | Quantity Reserved (kWh/d) | 0 | 0 | 0 | 0 | 0 | 0 | 0 | 0 | 0 | 0
|  | Total Quantity Sold (kWh/d) | 6570000 | 6570000 | 6570000 | 6570000 | 6570000 | 6570000 | 6570000 | 6570000 | 6570000 | 6570000
|  | Quantity Unsold (kWh/d) | 0 | 0 | 0 | 0 | 0 | 0 | 0 | 0 | 0 | 0
FIDDINGTON | FIDDINGTONOT | Baseline Obligation (BFLEC) (kWh/d) | 25952278 | 25952278 | 25952278 | 25952278 | 25952278 | 25952278 | 25952278 | 25952278 | 25952278 | 25952278
|  | Incremental Obligation (IFLEC) (kWh/d) | 0 | 0 | 0 | 0 | 0 | 0 | 0 | 0 | 0 | 0
|  | Non-Obligated Released (kWh/d) | 0 | 0 | 0 | 0 | 0 | 0 | 0 | 0 | 0 | 0
|  | Total Monthly Release Obligation (kWh/d) | 25952278 | 25952278 | 25952278 | 25952278 | 25952278 | 25952278 | 25952278 | 25952278 | 25952278 | 25952278
|  | Quantity Reserved (kWh/d) | 0 | 0 | 0 | 0 | 0 | 0 | 0 | 0 | 0 | 0
|  | Total Quantity Sold (kWh/d) | 22701629 | 22701629 | 22701629 | 22701629 | 22701629 | 22701629 | 22701629 | 22701629 | 22701629 | 22701629
|  | Quantity Unsold (kWh/d) | 3250649 | 3250649 | 3250649 | 3250649 | 3250649 | 3250649 | 3250649 | 3250649 | 3250649 | 3250649
GILWERN | GILWERNOT | Baseline Obligation (BFLEC) (kWh/d) | 82680000 | 82680000 | 82680000 | 82680000 | 82680000 | 82680000 | 82680000 | 82680000 | 82680000 | 82680000
|  | Incremental Obligation (IFLEC) (kWh/d) | 0 | 0 | 0 | 0 | 0 | 0 | 0 | 0 | 0 | 0
|  | Non-Obligated Released (kWh/d) | 0 | 0 | 0 | 0 | 0 | 0 | 0 | 0 | 0 | 0
|  | Total Monthly Release Obligation (kWh/d) | 82680000 | 82680000 | 82680000 | 82680000 | 82680000 | 82680000 | 82680000 | 82680000 | 82680000 | 82680000
|  | Quantity Reserved (kWh/d) | 0 | 0 | 0 | 0 | 0 | 0 | 0 | 0 | 0 | 0
|  | Total Quantity Sold (kWh/d) | 70423007 | 36133092 | 36133092 | 36133092 | 36133092 | 36133092 | 36133092 | 36133092 | 36133092 | 36133092
|  | Quantity Unsold (kWh/d) | 12256993 | 46546908 | 46546908 | 46546908 | 46546908 | 46546908 | 46546908 | 46546908 | 46546908 | 46546908
ILCHESTER | ILCHESTEROT | Baseline Obligation (BFLEC) (kWh/d) | 34960000 | 34960000 | 34960000 | 34960000 | 34960000 | 34960000 | 34960000 | 34960000 | 34960000 | 34960000
|  | Incremental Obligation (IFLEC) (kWh/d) | 0 | 0 | 0 | 0 | 0 | 0 | 0 | 0 | 0 | 0
|  | Non-Obligated Released (kWh/d) | 0 | 0 | 0 | 0 | 0 | 0 | 0 | 0 | 0 | 0
|  | Total Monthly Release Obligation (kWh/d) | 34960000 | 34960000 | 34960000 | 34960000 | 34960000 | 34960000 | 34960000 | 34960000 | 34960000 | 34960000
|  | Quantity Reserved (kWh/d) | 0 | 0 | 0 | 0 | 0 | 0 | 0 | 0 | 0 | 0
|  | Total Quantity Sold (kWh/d) | 34527916 | 34527916 | 34527916 | 34527916 | 34527916 | 34527916 | 34527916 | 34527916 | 34527916 | 34527916
|  | Quantity Unsold (kWh/d) | 432084 | 432084 | 432084 | 432084 | 432084 | 432084 | 432084 | 432084 | 432084 | 432084
KENN | KENNOT | Baseline Obligation (BFLEC) (kWh/d) | 15430000 | 15430000 | 15430000 | 15430000 | 15430000 | 15430000 | 15430000 | 15430000 | 15430000 | 15430000
|  | Incremental Obligation (IFLEC) (kWh/d) | 0 | 0 | 0 | 0 | 0 | 0 | 0 | 0 | 0 | 0
|  | Non-Obligated Released (kWh/d) | 0 | 0 | 0 | 0 | 0 | 0 | 0 | 0 | 0 | 0
|  | Total Monthly Release Obligation (kWh/d) | 15430000 | 15430000 | 15430000 | 15430000 | 15430000 | 15430000 | 15430000 | 15430000 | 15430000 | 15430000
|  | Quantity Reserved (kWh/d) | 0 | 0 | 0 | 0 | 0 | 0 | 0 | 0 | 0 | 0
|  | Total Quantity Sold (kWh/d) | 14722963 | 14722963 | 14722963 | 14722963 | 14722963 | 14722963 | 14722963 | 14722963 | 14722963 | 14722963
|  | Quantity Unsold (kWh/d) | 707037 | 707037 | 707037 | 707037 | 707037 | 707037 | 707037 | 707037 | 707037 | 707037
LITTLETON DREW | LITTLETNDREWOT | Baseline Obligation (BFLEC) (kWh/d) | 2900748 | 2900748 | 2900748 | 2900748 | 2900748 | 2900748 | 2900748 | 2900748 | 2900748 | 2900748
|  | Incremental Obligation (IFLEC) (kWh/d) | 0 | 0 | 0 | 0 | 0 | 0 | 0 | 0 | 0 | 0
|  | Non-Obligated Released (kWh/d) | 0 | 0 | 0 | 0 | 0 | 0 | 0 | 0 | 0 | 0
|  | Total Monthly Release Obligation (kWh/d) | 2900748 | 2900748 | 2900748 | 2900748 | 2900748 | 2900748 | 2900748 | 2900748 | 2900748 | 2900748
|  | Quantity Reserved (kWh/d) | 0 | 0 | 0 | 0 | 0 | 0 | 0 | 0 | 0 | 0
|  | Total Quantity Sold (kWh/d) | 2900748 | 2900748 | 2900748 | 2900748 | 2900748 | 2900748 | 2900748 | 2900748 | 2900748 | 2900748
|  | Quantity Unsold (kWh/d) | 0 | 0 | 0 | 0 | 0 | 0 | 0 | 0 | 0 | 0
LYNEHAM (CHOAKFORD) | LYNEHAMOT | Baseline Obligation (BFLEC) (kWh/d) | 50300000 | 50300000 | 50300000 | 50300000 | 50300000 | 50300000 | 50300000 | 50300000 | 50300000 | 50300000
|  | Incremental Obligation (IFLEC) (kWh/d) | 0 | 0 | 0 | 0 | 0 | 0 | 0 | 0 | 0 | 0
|  | Non-Obligated Released (kWh/d) | 0 | 0 | 0 | 0 | 0 | 0 | 0 | 0 | 0 | 0
|  | Total Monthly Release Obligation (kWh/d) | 50300000 | 50300000 | 50300000 | 50300000 | 50300000 | 50300000 | 50300000 | 50300000 | 50300000 | 50300000
|  | Quantity Reserved (kWh/d) | 0 | 0 | 0 | 0 | 0 | 0 | 0 | 0 | 0 | 0
|  | Total Quantity Sold (kWh/d) | 47668504 | 47668504 | 47668504 | 47668504 | 47668504 | 47668504 | 47668504 | 47668504 | 47668504 | 47668504
|  | Quantity Unsold (kWh/d) | 2631496 | 2631496 | 2631496 | 2631496 | 2631496 | 2631496 | 2631496 | 2631496 | 2631496 | 2631496
MAELOR | MAELOROT | Baseline Obligation (BFLEC) (kWh/d) | 57560000 | 57560000 | 57560000 | 57560000 | 57560000 | 57560000 | 57560000 | 57560000 | 57560000 | 57560000
|  | Incremental Obligation (IFLEC) (kWh/d) | 0 | 0 | 0 | 0 | 0 | 0 | 0 | 0 | 0 | 0
|  | Non-Obligated Released (kWh/d) | 0 | 0 | 0 | 0 | 0 | 0 | 0 | 0 | 0 | 0
|  | Total Monthly Release Obligation (kWh/d) | 57560000 | 57560000 | 57560000 | 57560000 | 57560000 | 57560000 | 57560000 | 57560000 | 57560000 | 57560000
|  | Quantity Reserved (kWh/d) | 0 | 0 | 0 | 0 | 0 | 0 | 0 | 0 | 0 | 0
|  | Total Quantity Sold (kWh/d) | 52025184 | 52025184 | 52025184 | 52025184 | 52025184 | 52025184 | 52025184 | 52025184 | 52025184 | 52025184
|  | Quantity Unsold (kWh/d) | 5534816 | 5534816 | 5534816 | 5534816 | 5534816 | 5534816 | 5534816 | 5534816 | 5534816 | 5534816
PUCKLECHURCH | PUCKLECHURCHOT | Baseline Obligation (BFLEC) (kWh/d) | 25794765 | 25794765 | 25794765 | 25794765 | 25794765 | 25794765 | 25794765 | 25794765 | 25794765 | 25794765
|  | Incremental Obligation (IFLEC) (kWh/d) | 0 | 0 | 0 | 0 | 0 | 0 | 0 | 0 | 0 | 0
|  | Non-Obligated Released (kWh/d) | 0 | 0 | 0 | 0 | 0 | 0 | 0 | 0 | 0 | 0
|  | Total Monthly Release Obligation (kWh/d) | 25794765 | 25794765 | 25794765 | 25794765 | 25794765 | 25794765 | 25794765 | 25794765 | 25794765 | 25794765
|  | Quantity Reserved (kWh/d) | 0 | 0 | 0 | 0 | 0 | 0 | 0 | 0 | 0 | 0
|  | Total Quantity Sold (kWh/d) | 25368959 | 25368959 | 25368959 | 25368959 | 25368959 | 25368959 | 25368959 | 25368959 | 25368959 | 25368959
|  | Quantity Unsold (kWh/d) | 425806 | 425806 | 425806 | 425806 | 425806 | 425806 | 425806 | 425806 | 425806 | 425806
ROSS (SW) | ROSSSWOT | Baseline Obligation (BFLEC) (kWh/d) | 4530000 | 4530000 | 4530000 | 4530000 | 4530000 | 4530000 | 4530000 | 4530000 | 4530000 | 4530000
|  | Incremental Obligation (IFLEC) (kWh/d) | 0 | 0 | 0 | 0 | 0 | 0 | 0 | 0 | 0 | 0
|  | Non-Obligated Released (kWh/d) | 0 | 0 | 0 | 0 | 0 | 0 | 0 | 0 | 0 | 0
|  | Total Monthly Release Obligation (kWh/d) | 4530000 | 4530000 | 4530000 | 4530000 | 4530000 | 4530000 | 4530000 | 4530000 | 4530000 | 4530000
|  | Quantity Reserved (kWh/d) | 0 | 0 | 0 | 0 | 0 | 0 | 0 | 0 | 0 | 0
|  | Total Quantity Sold (kWh/d) | 4153949 | 4153949 | 4153949 | 4153949 | 4153949 | 4153949 | 4153949 | 4153949 | 4153949 | 4153949
|  | Quantity Unsold (kWh/d) | 376051 | 376051 | 376051 | 376051 | 376051 | 376051 | 376051 | 376051 | 376051 | 376051
SEABANK (DN) | SEABANKOT | Baseline Obligation (BFLEC) (kWh/d) | 60740000 | 60740000 | 60740000 | 60740000 | 60740000 | 60740000 | 60740000 | 60740000 | 60740000 | 60740000
|  | Incremental Obligation (IFLEC) (kWh/d) | 0 | 0 | 0 | 0 | 0 | 0 | 0 | 0 | 0 | 0
|  | Non-Obligated Released (kWh/d) | 0 | 0 | 0 | 0 | 0 | 0 | 0 | 0 | 0 | 0
|  | Total Monthly Release Obligation (kWh/d) | 60740000 | 60740000 | 60740000 | 60740000 | 60740000 | 60740000 | 60740000 | 60740000 | 60740000 | 60740000
|  | Quantity Reserved (kWh/d) | 0 | 0 | 0 | 0 | 0 | 0 | 0 | 0 | 0 | 0
|  | Total Quantity Sold (kWh/d) | 57413080 | 57413080 | 57413080 | 57413080 | 57413080 | 57413080 | 57413080 | 57413080 | 57413080 | 57413080
|  | Quantity Unsold (kWh/d) | 3326920 | 3326920 | 3326920 | 3326920 | 3326920 | 3326920 | 3326920 | 3326920 | 3326920 | 3326920

## Offtake Capacities
| Offtake Name | Capacity |  |  | 2025/26 Peak 1 in 20 demand mcm/d
|  | kscm/h | GWh/d | mcm/d
LDZ:- SW
| Aylesbeare | 122 | 31.72 | 2.928 | 1.6854 | 18551126.6101
| Choakford | 254.17 | 66.0833 | 6.1 | 3.9904 | 43923301.0244
| Cirencester | 45 | 11.7 | 1.08 | 0.62874 | 6920726.8373
| Coffinswell | 34.6 | 8.996 | 0.8304 | 0.4585 | 5046847.8684
| Easton Grey | 120 | 31.2 | 2.88 | 2.2365 | 24617859.7669
| Evesham | 37.04 | 9.6304 | 0.88896 | 0.60359 | 6643915.8157
| Fiddington | 116 | 30.16 | 2.784 | 2.0029 | 22046461.2509
| Ilchester | 180 | 46.8 | 4.32 | 2.9176 | 32114444.5372
| Kenn | 75 | 19.5 | 1.8 | 1.4188 | 15616869.6692
| Littleton Drew | 20 | 5.2 | 0.48 | 0.26411 | 2907077.0975
| Pucklechurch | 155 | 40.3 | 3.72 | 2.0697 | 22782041.8512
| Ross SW | 27 | 7.02 | 0.648 | 0.37394 | 4116116.4886
| Seabank | 215 | 55.9 | 5.16 | 4.9491 | 54475665.5886
LDZ:- WS
| Dowlais | 420.2505 | 109.2651 | 10.086 | 8.7745 | 96958990.6249
| Dyffryn Clydach | 254.7 | 66.222 | 6.1128 | 3.305 | 36520521.1754
| Gilwern | 280.1667 | 72.8433 | 6.724 | 6.6885 | 73908750.8237
LDZ:- WN
| Maelor | 202.9167 | 52.7583 | 4.87 | 4.5641 | 50317135.2467
Taken from 2024 Regulatory Reporting Pack and 2024 Offtake Capacity Statement bookings
| Subsystem Name | Offtake Location | Capacity |  | 2025/26 Capacity Bookings (kWh/d) |  | Subsystem Name | Offtake Location | Capacity |  | 2025/26 Capacity Bookings (GWh/d)
|  |  | kWh/h | KWh/d |  |  |  |  | kWh/h | GWh/d
| South West (SW) | [5 empty] | South West (SW)
Easton Grey | Northern | Wiltshire (1) | 1300000 | 31200000 | 28289039 |  | Northern | Easton Grey | 1300000 | 31.2 | 28.289
Fiddington |  | Gloucestershire (1) | 1256666.6667 | 30160000 | 22701629 |  |  | Fiddington | 1256666.6667 | 30.16 | 22.7016
Seabank |  | Bristol (1) | 2329166.6667 | 55900000 | 57413080 |  |  | Seabank | 2329166.6667 | 55.9 | 57.4131
Pucklechurch | Central | Bristol (2) | 1679166.6667 | 40300000 | 25368959 |  | Central | Pucklechurch | 1679166.6667 | 40.3 | 25.369
Ilchester |  | Somerset | 1950000 | 46800000 | 34527916 |  |  | Ilchester | 1950000 | 46.8 | 34.5279
Kenn | Southern | Exeter (1) | 812500 | 19500000 | 14722963 |  | Southern | Kenn | 812500 | 19.5 | 14.723
Choakford |  | Plymouth | 2753472.2222 | 66083333.3333 | 47668504 |  |  | Choakford | 2753472.2222 | 66.0833 | 47.6685
Aylesbeare | Other | Exeter (2) | 1321666.6667 | 31720000 | 20502107 |  | Other | Aylesbeare | 1321666.6667 | 31.72 | 20.5021
Cirencester |  | Gloucestershire (2) | 487500 | 11700000 | 8212684 |  |  | Cirencester | 487500 | 11.7 | 8.2127
Coffinswell | Pressure Controlled | Devon | 374833.3333 | 8996000 | 4937788 |  | Pressure Controlled | Coffinswell | 374833.3333 | 8.996 | 4.9378
Ross SW |  | Herefordshire | 292500 | 7020000 | 4153949 |  |  | Ross SW | 292500 | 7.02 | 4.1539
Littleton Drew |  | Wiltshire (2) | 216666.6667 | 5200000 | 2900748 |  |  | Littleton Drew | 216666.6667 | 5.2 | 2.9007
Evesham |  | Worcestershire | 401266.6667 | 9630400 | 5793251 |  |  | Evesham | 401266.6667 | 9.6304 | 5.7933
| Wales South (WS) | [5 empty] | Wales South (WS)
Dowlais | South Wales | Cardiff | 4552713.75 | 109265130 | 96164287 |  | South Wales | Dowlais | 4552713.75 | 109.2651 | 96.1643
Dyffryn Clydach |  | Swansea | 2759250 | 66222000 | 36458983 |  |  | Dyffryn Clydach | 2759250 | 66.222 | 36.459
Gilwern |  | Newport | 3035138.8889 | 72843333.3333 | 70423007 |  |  | Gilwern | 3035138.8889 | 72.8433 | 70.423
| Wales North (WN) | [5 empty] | Wales North (WN)
Maelor | North Wales | Wrexham | 2198263.8889 | 52758333.3333 | 52025184 |  | North Wales | Maelor | 2198263.8889 | 52.7583 | 52.025

## Storage Capacity
From ECPG Data |  | All GWh/d
| Multi-fed System | Offtake Name | Demand (GWh/d) | Flat Capacity Booked | Storage Required | Physical Storage | Flex Capacity | Storage Surplus / Deficit
|  | Evesham | 5.7918 | 5.7933 | 0.85719 | 0 | 1.035 | 0.17783
|  | Ross | 4.0391 | 4.1539 | 0.59778 | 0 | 0.63292 | 0.035135
|  | Littleton Drew | 2.8489 | 2.9007 | 0.42163 | 0 | 0.44811 | 0.026475
|  | Cirencester | 6.7475 | 8.2127 | 0.99863 | 2.0384 | 0 | 1.0398
| Northern | Fiddington | 20.3295 | 22.7016 | 14.5135 | 14.1606 | 1.7639 | 1.411
|  | Easton Grey | 24.1284 | 28.289
|  | Seabank | 53.606 | 57.4131
| Central | Pucklechurch | 22.253 | 25.369 | 7.936 | 4.259 | 4.7968 | 1.1198
|  | Ilchester | 31.3687 | 34.5279
| Southern | Kenn | 13.6404 | 14.723 | 8.592 | 7.4419 | 1.4214 | 0
|  | Choakford | 44.4134 | 47.6685
|  | Aylesbeare | 18.1064 | 20.5021 | 2.6797 | 0.15247 | 2.7036 | 0.17633
|  | Coffinswell | 4.9367 | 4.9378 | 0.73063 | 0 | 0.78075 | 0.050113
|  | Gilwern | 73.7 | 70.423 | 13.0267 | 6.1895 | 8.4644 | 1.6272
|  | Dowlais | 97 | 96.1643 | 11.753 | 14.0441 | 0 | 2.291
|  | Dyffryn | 36.5 | 36.459 | 4.6597 | 2.4457 | 4.1438 | 1.9298
|  | Maelor | 48.9 | 52.0252 | 7.7194 | 7.2415 | 1.323 | 0.8451
|  |  |  | Bullets | 5.2 | Linepack | 52.7731

## LTDS Report Graphs
mcm/d
LDZ |  | 2024/25 | 2025/26 | 2026/27 | 2027/28 | 2028/29 | 2029/30 | 2030/31 | 2031/32 | 2032/33 | 2033/34 | 2034/35
Network | 2025: NDM - Resilient Gas Forecast | 37.2578 | 37.2758 | 37.285 | 37.2616 | 37.2268 | 36.9245 | 35.7808 | 35.2261 | 34.7587 | 34.1753 | 33.5708
Network | 2025: NDM - Robust Gas Forecast | 37.2578 | 37.9291 | 38.4205 | 38.6238 | 39.2183 | 38.9443 | 37.7871 | 37.2544 | 36.8191 | 36.2652 | 35.6924
Network | 2025 Forecast: DM Demand | 5.7993 | 5.7993 | 5.7993 | 5.7993 | 5.7993 | 5.7993 | 5.7993 | 5.7993 | 5.7993 | 5.7993 | 5.7993
Network | 2025 Forecast: Post-2018 Power Generation | 0.91615 | 0.91615 | 0.91615 | 0.91615 | 0.91615 | 0.91615 | 0.91615 | 0.91615 | 0.91615 | 0.91615 | 0.91615
Network | 2025 Forecast: Accepted Industrial | 0 | 0.58119 | 0.58119 | 0.58119 | 0.58119 | 0.58119 | 0.58119 | 0.58119 | 0.58119 | 0.58119 | 0.58119
Network | 2025 Forecast: Potential Industrial Growth | 0 | 0.025732 | 0.36251 | 2.3851 | 2.7367 | 3.0882 | 3.5212 | 3.5469 | 3.5726 | 3.5984 | 3.6241
Network | Total Demand - No Recovery | 43.9733 | 44.5725 | 44.5816 | 44.5582 | 44.5234 | 44.2211 | 43.0774 | 42.5228 | 42.0554 | 41.472 | 40.8674
Network | Recovery Alternative Scenario | 43.9733 | 45.2515 | 46.0797 | 48.3056 | 49.2517 | 49.3292 | 48.605 | 48.0979 | 47.6884 | 47.1602 | 46.6132
Network | 2025 Capacity Booking |  | 45.2634 | 45.2634 | 45.2634 | 45.2634 | 45.2634 | 45.2634 | 45.2634 | 45.2634 | 45.2634 | 45.2634
Network | 2024 Selected WWU Forecast | 46.9198 | 47.3046 | 47.0765 | 46.6059 | 46.3793 | 46.1132 | 45.073 | 44.6188 | 44.3531 | 43.992
GWh/d
LDZ |  | 2024/25 | 2025/26 | 2026/27 | 2027/28 | 2028/29 | 2029/30 | 2030/31 | 2031/32 | 2032/33 | 2033/34 | 2034/35
Network | 2025: NDM - Resilient Gas Forecast | 410.7056 | 410.9041 | 411.0047 | 410.7467 | 410.3631 | 407.0303 | 394.4188 | 388.3057 | 383.1527 | 376.7218 | 370.0586
Network | 2025: NDM - Robust Gas Forecast | 410.7056 | 418.1058 | 423.5222 | 425.7622 | 432.3164 | 429.2956 | 416.5353 | 410.6633 | 405.8645 | 399.7583 | 393.4457
Network | 2025 Forecast: DM Demand | 64.0267 | 64.0267 | 64.0267 | 64.0267 | 64.0267 | 64.0267 | 64.0267 | 64.0267 | 64.0267 | 64.0267 | 64.0267
Network | 2025 Forecast: Post-2018 Power Generation | 10.0963 | 10.0963 | 10.0963 | 10.0963 | 10.0963 | 10.0963 | 10.0963 | 10.0963 | 10.0963 | 10.0963 | 10.0963
Network | 2025 Forecast: Accepted Industrial | 0 | 6.408 | 6.408 | 6.408 | 6.408 | 6.408 | 6.408 | 6.408 | 6.408 | 6.408 | 6.408
Network | 2025 Forecast: Potential Industrial Growth | 0 | 0.28368 | 4.0041 | 26.334 | 30.2177 | 34.1014 | 38.8849 | 39.1686 | 39.4522 | 39.7359 | 40.0196
Network | Total Demand - No Recovery | 484.8287 | 491.4351 | 491.5357 | 491.2778 | 490.8941 | 487.5613 | 474.9498 | 468.8367 | 463.6837 | 457.2529 | 450.5896
Network | Recovery Alternative Scenario | 484.8287 | 498.9205 | 508.0573 | 532.6273 | 543.0651 | 543.928 | 535.9512 | 530.3629 | 525.8478 | 520.0252 | 513.9964
Network | 2025 Capacity Booking |  | 498.9631 | 498.9631 | 498.9631 | 498.9631 | 498.9631 | 498.9631 | 498.9631 | 498.9631 | 498.9631 | 498.9631
Network | 2024 Selected WWU Forecast | 517.3424 | 521.5847 | 519.0696 | 513.8809 | 511.3852 | 508.4504 | 496.978 | 491.9724 | 489.0427 | 485.0627
Copied directly from the demand forecast
19.7223
Line Graph mcm/d
|  | Max Historic Demand | 2024/25 | 2025/26 | 2026/27 | 2027/28 | 2028/29 | 2029/30 | 2030/31 | 2031/32 | 2032/33 | 2033/34 | 2034/35
Network | Max BOE Actual | 41.925
Network | 2024 Forecast |  | 46.9198 | 47.3046 | 47.0765 | 46.6059 | 46.3793 | 46.1132 | 45.073 | 44.6188 | 44.3531 | 43.992
Network | 2025 No Recovery Scenario |  | 43.9733 | 44.5725 | 44.5816 | 44.5582 | 44.5234 | 44.2211 | 43.0774 | 42.5228 | 42.0554 | 41.472 | 40.8674
Network | Current Booking |  |  | 45.2634 | 45.2634 | 45.2634 | 45.2634 | 45.2634 | 45.2634 | 45.2634 | 45.2634 | 45.2634 | 45.2634
Network | 2025 NG-ESO Counterfactual |  | 41.305 | 41.4492 | 41.5067 | 41.3533 | 41.304 | 41.1047 | 40.1207 | 39.5041 | 39.0773 | 38.5421 | 37.9744
Line Graph GWh/d
|  | Max Historic Demand | 2024/25 | 2025/26 | 2026/27 | 2027/28 | 2028/29 | 2029/30 | 2030/31 | 2031/32 | 2032/33 | 2033/34 | 2034/35
Network | Max BOE Actual | 451.6452
Network | 2024 Forecast |  | 517.3424 | 521.5847 | 519.0696 | 513.8809 | 511.3852 | 508.4504 | 496.978 | 491.9724 | 489.0427 | 485.0627
Network | 2025 Resilient Gas Forecast |  | 484.8287 | 491.4351 | 491.5357 | 491.2778 | 490.8941 | 487.5613 | 474.9498 | 468.8367 | 463.6837 | 457.2529 | 450.5896
Network | Current Booking |  |  | 498.9631 | 498.9631 | 498.9631 | 498.9631 | 498.9631 | 498.9631 | 498.9631 | 498.9631 | 498.9631 | 498.9631
Network | 2025 NG-ESO Counterfactual |  | 455.3587 | 456.9459 | 457.5859 | 455.9009 | 455.362 | 453.1665 | 442.3147 | 435.5138 | 430.8048 | 424.9012 | 418.6394
|  | *Beast from the East CV used: | 2026/27: 38.3
Note on B8: [Threaded comment] Your version of Excel allows you to read this threaded comment; however, any edits to it will get removed if the file is opened in a newer version of Excel. Learn more: https://go.microsoft.com/fwlink/?linkid=870924 Comment: I have added ‘accepted industrial’ and ‘potential industrial growth’ together here.

## Winter Review
Total Winter throughput vs recent years.
Winter | Volume (bcm)
2017-18 | 4.25
2018-19 | 3.87
2019-20 | 3.96
2020-21 | 3.91
2021-22 | 3.48
2022-23 | 3.06
2023-24 | 3.15
2024-25 | 3.3279 | 36.0526
Max Demand Day vs Recent Years
Highest demand days (mcm)
2017/18 | 42.57
2018/19 | 34.98
2019/20 | 30.59
2020/21 | 36.45
2021/22 | 29.05
2022/23 | 30.37
2023/24 | 30.97
2024/25 | 32.662
Storage
Add graph!!!
Winter Profiles
Weather-Corrected Demand
5.2mcm
6.96mcm

## Recent Winters' Demand
| 2022/23 | 2021/22 | 2020/21 | 2019/20 | 2018/19 | 2017/18 | 2023/24 | 2024/25 | SW | WS | WN
2024-10-01 | 7.7 | 9.77 | 11.96 | 9.31 | 14.36 | 9.52 | 6.325 | 11.6 | 5.258 | 4.982 | 1.36
2024-10-02 | 7.68 | 11.38 | 14.28 | 11.59 | 11.46 | 10.93 | 6.989 | 11.559 | 5.319 | 4.941 | 1.299
2024-10-03 | 8.55 | 11.23 | 13.8 | 14.45 | 12.5 | 12.98 | 7.287 | 11.292 | 5.15 | 4.806 | 1.336
2024-10-04 | 7.94 | 11.78 | 14.65 | 13.51 | 11.94 | 13.56 | 7.369 | 11.778 | 5.386 | 5.047 | 1.345
2024-10-05 | 8.74 | 12.18 | 14.09 | 11.46 | 11.81 | 11.5 | 7.332 | 9.222 | 4.711 | 3.411 | 1.1
2024-10-06 | 8.89 | 11.84 | 13.55 | 10.88 | 13.63 | 13.73 | 6.789 | 9.558 | 4.788 | 3.578 | 1.192
2024-10-07 | 8.87 | 9.81 | 13.12 | 13.21 | 14.5 | 10.61 | 6.113 | 10.101 | 4.453 | 4.49 | 1.158
2024-10-08 | 8.73 | 9.6 | 12.32 | 12.08 | 14.34 | 12.41 | 6.349 | 10.656 | 4.869 | 4.597 | 1.19
2024-10-09 | 9.09 | 8.74 | 14.71 | 13.96 | 12 | 12.62 | 6.554 | 9.913 | 4.978 | 3.593 | 1.342
2024-10-10 | 9.37 | 8.83 | 14.71 | 13.2 | 9.94 | 11.98 | 6.902 | 12.595 | 5.791 | 5.262 | 1.542
2024-10-11 | 10.89 | 11.18 | 13.14 | 13.15 | 10.74 | 11.05 | 7.15 | 14.298 | 6.668 | 6.006 | 1.624
2024-10-12 | 10.55 | 11.94 | 15.64 | 13.09 | 11.44 | 13.36 | 7.7 | 11.442 | 5.831 | 4.094 | 1.517
2024-10-13 | 9.55 | 11.47 | 15.8 | 12.57 | 8.78 | 12.01 | 8.088 | 14.318 | 7.472 | 5.214 | 1.632
2024-10-14 | 9.44 | 11.06 | 14.83 | 16.65 | 12.78 | 11.03 | 9.219 | 15.655 | 7.257 | 6.669 | 1.729
2024-10-15 | 8.96 | 11.41 | 15.56 | 15.76 | 16.01 | 10.65 | 11.312 | 12.716 | 5.706 | 5.479 | 1.531
2024-10-16 | 9.33 | 10.42 | 16.62 | 13.08 | 13.31 | 9.8 | 14.135 | 10.003 | 4.813 | 3.917 | 1.273
2024-10-17 | 8.85 | 10.02 | 15.19 | 14.82 | 14.18 | 13 | 12.313 | 11.631 | 4.634 | 5.795 | 1.202
2024-10-18 | 10.19 | 11.65 | 15.71 | 14.67 | 15.12 | 15.63 | 12.338 | 12.728 | 5.22 | 6.192 | 1.316
2024-10-19 | 9.13 | 10.05 | 15.32 | 14.14 | 15.5 | 15.25 | 10.194 | 9.042 | 4.553 | 3.344 | 1.145
2024-10-20 | 9.18 | 11.02 | 12.88 | 14.88 | 14.35 | 14.11 | 10.014 | 9.57 | 4.727 | 3.626 | 1.217
2024-10-21 | 9.51 | 13.82 | 12.75 | 15.95 | 11.75 | 13.52 | 10.864 | 11.232 | 5.89 | 4.002 | 1.34
2024-10-22 | 8.36 | 15.38 | 13.5 | 15.87 | 16.96 | 14.29 | 11.841 | 10.663 | 5.676 | 3.704 | 1.283
2024-10-23 | 8.28 | 14.09 | 14.45 | 16.17 | 14.96 | 14.81 | 12.557 | 11.148 | 5.885 | 3.916 | 1.347
2024-10-24 | 9.08 | 12.76 | 15.27 | 15.16 | 16.38 | 13.55 | 11.971 | 11.155 | 5.698 | 4.11 | 1.347
2024-10-25 | 9.65 | 12.91 | 15.59 | 15.29 | 18.59 | 14.01 | 12.365 | 12.501 | 5.214 | 5.976 | 1.311
2024-10-26 | 8.74 | 12.75 | 16.35 | 15.21 | 18.71 | 14.95 | 11.378 | 12.776 | 5.299 | 6.204 | 1.273
2024-10-27 | 8.93 | 11.64 | 16.71 | 17.65 | 20.96 | 14.65 | 11.963 | 13.19 | 5.447 | 6.301 | 1.442
2024-10-28 | 8.51 | 12.13 | 18.2 | 22.26 | 21.61 | 13.49 | 11.68 | 12.992 | 5.551 | 6.155 | 1.286
2024-10-29 | 8.3 | 12.21 | 16.38 | 20.4 | 25.13 | 15.34 | 11.877 | 10.773 | 5.426 | 4.01 | 1.337
2024-10-30 | 8.82 | 13.06 | 13.98 | 21.44 | 25.88 | 19.54 | 11.967 | 12.333 | 5.792 | 5.073 | 1.468
2024-10-31 | 9.55 | 14.25 | 13.51 | 19.48 | 23.25 | 18.57 | 11.767 | 11.144 | 5.738 | 3.991 | 1.415
2024-11-01 | 11.49 | 16.92 | 13.39 | 15.93 | 22.55 | 18.82 | 10.86 | 14.53 | 6.212 | 6.842 | 1.476
2024-11-02 | 12.89 | 19.69 | 15.45 | 16.3 | 23.17 | 19.88 | 14.909 | 11.679 | 6.026 | 4.282 | 1.371
2024-11-03 | 12.9 | 21.09 | 19.06 | 16.21 | 17.13 | 18.44 | 14.016 | 11.906 | 6.179 | 4.345 | 1.382
2024-11-04 | 13.46 | 20.31 | 20.36 | 18.44 | 17.82 | 15.51 | 13.785 | 13.618 | 7.004 | 4.99 | 1.624
2024-11-05 | 12.46 | 19.29 | 20.57 | 19.07 | 18.47 | 18.14 | 13.513 | 16.245 | 7.045 | 7.614 | 1.586
2024-11-06 | 12.99 | 15.95 | 19.87 | 22.3 | 17.75 | 21.72 | 15.035 | 12.873 | 6.61 | 4.822 | 1.441
2024-11-07 | 12.68 | 16.42 | 17.03 | 20.41 | 16.92 | 21.77 | 15.217 | 15.814 | 6.938 | 7.362 | 1.514
2024-11-08 | 13.05 | 18.24 | 15 | 23.08 | 19.87 | 22.87 | 16.078 | 17.434 | 7.779 | 7.927 | 1.728
2024-11-09 | 12.9 | 15.24 | 14.93 | 24.51 | 17.85 | 19.18 | 17.18 | 14.357 | 7.545 | 5.205 | 1.607
2024-11-10 | 12.55 | 15.37 | 14.85 | 22.5 | 16.84 | 17.62 | 16.876 | 12.556 | 6.521 | 4.584 | 1.451
2024-11-11 | 11.1 | 15.03 | 16.2 | 23.76 | 16.79 | 17.73 | 16.293 | 14.175 | 7.431 | 5.105 | 1.639
2024-11-12 | 10.44 | 15.31 | 16.6 | 24.98 | 19.89 | 19.05 | 16.001 | 19.738 | 9.16 | 8.669 | 1.909
2024-11-13 | 10.14 | 14.35 | 16.91 | 26.45 | 18.42 | 24.44 | 14.571 | 19.127 | 8.731 | 8.482 | 1.914
2024-11-14 | 11.64 | 14.77 | 15.7 | 27.81 | 16.29 | 22.14 | 14.856 | 16.733 | 8.353 | 6.705 | 1.675
2024-11-15 | 13.44 | 17.36 | 17.13 | 26.14 | 17.81 | 19.16 | 15.848 | 18.071 | 9.286 | 7.062 | 1.723
2024-11-16 | 15.39 | 16.28 | 18.56 | 23.23 | 18.3 | 18.32 | 18.617 | 15.252 | 8.374 | 5.24 | 1.638
2024-11-17 | 15.37 | 17.01 | 16.65 | 23.06 | 17.03 | 22.32 | 17.654 | 15.569 | 8.237 | 5.562 | 1.77
2024-11-18 | 15.91 | 16.61 | 17.56 | 25.66 | 20.05 | 21.03 | 13.665 | 18.336 | 8.966 | 7.158 | 2.212
2024-11-19 | 16.29 | 15.71 | 20.33 | 27.22 | 24.15 | 20.16 | 14.118 | 21.426 | 11.471 | 7.409 | 2.546
2024-11-20 | 16.25 | 15.65 | 20.52 | 24.49 | 26.53 | 20.69 | 15.515 | 25.523 | 12.868 | 10.092 | 2.563
2024-11-21 | 18.83 | 19.2 | 17.25 | 25.62 | 28.87 | 18.72 | 16.827 | 25.07 | 13.934 | 8.505 | 2.631
2024-11-22 | 18.67 | 22.97 | 17.87 | 24.39 | 29.39 | 16.24 | 17.106 | 23.465 | 12.883 | 7.995 | 2.587
2024-11-23 | 17.33 | 23.34 | 20.28 | 20.62 | 27.07 | 19.1 | 15.1281 | 17.693 | 9.44 | 6.243 | 2.01
2024-11-24 | 17.98 | 22.22 | 18.11 | 19.588 | 24.81 | 23.89 | 17.867 | 14.222 | 7.159 | 5.395 | 1.668
2024-11-25 | 16.69 | 22.74 | 19.63 | 18.99 | 25.17 | 23.36 | 20.795 | 17.063 | 8.925 | 6.166 | 1.972
2024-11-26 | 15.25 | 23.56 | 24.28 | 18.81 | 27.18 | 23.68 | 19.623 | 21.783 | 10.134 | 9.519 | 2.13
2024-11-27 | 14.89 | 26.38 | 25.46 | 19.73 | 24.69 | 25.09 | 18.84 | 21.574 | 11.829 | 7.543 | 2.202
2024-11-28 | 18.93 | 25.68 | 20.94 | 20.67 | 19.95 | 26.31 | 21.025 | 25.971 | 12.646 | 10.851 | 2.474
2024-11-29 | 21.52 | 27.56 | 20.51 | 25.26 | 20.49 | 28.35 | 23.495 | 18.807 | 10.112 | 6.733 | 1.962
2024-11-30 | 21.5 | 21.38 | 22.17 | 25.16 | 22.44 | 28.73 | 26.712 | 14.003 | 7.194 | 5.278 | 1.531
2024-12-01 | 22.28 | 22.81 | 23.47 | 25.79 | 20.45 | 30.1 | 28.318 | 13.132 | 6.833 | 4.807 | 1.492
2024-12-02 | 21.74 | 25.89 | 23.7 | 29.77 | 18.22 | 26.13 | 25.529 | 18.929 | 9.352 | 7.61 | 1.967
2024-12-03 | 21.09 | 22.92 | 25.23 | 26.8 | 21.88 | 24.14 | 22.195 | 22.004 | 11.048 | 8.743 | 2.213
2024-12-04 | 21.57 | 22.29 | 26.22 | 29.23 | 25.98 | 25.38 | 21.987 | 21.408 | 10.874 | 8.263 | 2.271
2024-12-05 | 21.662 | 23.47 | 25.13 | 26.5 | 22.83 | 23.91 | 22.27 | 18.091 | 8.723 | 7.485 | 1.883
2024-12-06 | 22.47 | 25.78 | 25.56 | 21.08 | 19.7 | 20.41 | 24.121 | 20.358 | 10.111 | 8.217 | 2.03
2024-12-07 | 24.758 | 25.27 | 28.65 | 19.43 | 20.79 | 22.01 | 21.438 | 21.492 | 10.855 | 8.546 | 2.091
2024-12-08 | 26.237 | 25.38 | 27.32 | 21.72 | 21.3 | 27.17 | 19.141 | 21.401 | 11.138 | 8.099 | 2.164
2024-12-09 | 27.398 | 24.54 | 26.92 | 24.89 | 21.34 | 29.7 | 17.548 | 23.037 | 11.882 | 8.895 | 2.26
2024-12-10 | 25.983 | 24.32 | 23.47 | 23.79 | 24.42 | 29.62 | 16.776 | 23.766 | 12.288 | 9.071 | 2.407
2024-12-11 | 26.362 | 20.91 | 21.51 | 26.66 | 24.66 | 31.98 | 18.258 | 25.022 | 12.869 | 9.61 | 2.543
2024-12-12 | 29.776 | 16.94 | 21.42 | 26.89 | 25.05 | 31.88 | 17.99 | 24.406 | 12.504 | 9.404 | 2.498
2024-12-13 | 29.465 | 18.9 | 21.3 | 25.11 | 27.44 | 26.99 | 19.595 | 22.831 | 11.731 | 8.74 | 2.36
2024-12-14 | 30.745 | 17.89 | 21.12 | 24.01 | 31.24 | 29.48 | 19.757 | 18.746 | 9.055 | 7.624 | 2.067
2024-12-15 | 31.686 | 17.81 | 21.64 | 24.49 | 26.78 | 29.76 | 19.456 | 17.395 | 8.678 | 6.974 | 1.743
2024-12-16 | 30.57 | 18.87 | 22.29 | 26.73 | 24.71 | 28.81 | 16.863 | 16.842 | 9.198 | 5.837 | 1.807
2024-12-17 | 26.28 | 20.5 | 21.65 | 28.2 | 26 | 26.43 | 16.136 | 18.188 | 9.481 | 6.936 | 1.771
2024-12-18 | 23.401 | 20.39 | 18.86 | 26.18 | 23.37 | 28.17 | 16.729 | 15.248 | 8.306 | 5.303 | 1.639
2024-12-19 | 17.01 | 22.23 | 18.67 | 21.38 | 24.24 | 27.73 | 18.055 | 19.679 | 10.96 | 6.65 | 2.069
2024-12-20 | 17.287 | 25.1 | 20.9 | 21.97 | 23.97 | 23.57 | 17.966 | 20.038 | 11.358 | 6.676 | 2.004
2024-12-21 | 18.024 | 25.88 | 19.97 | 20.95 | 22.39 | 20.52 | 16.132 | 17.739 | 9.889 | 5.965 | 1.885
2024-12-22 | 17.598 | 26.17 | 19.53 | 21.53 | 19.6 | 20.45 | 16.142 | 20.404 | 11.342 | 6.811 | 2.251
2024-12-23 | 16.325 | 20.42 | 20.08 | 21.28 | 18.58 | 20.41 | 15.199 | 19.588 | 11.018 | 6.541 | 2.029
2024-12-24 | 15.319 | 18.44 | 24.36 | 21.04 | 21.63 | 18.6 | 13.234 | 14.92 | 8.305 | 5.085 | 1.53
2024-12-25 | 14.183 | 17.39 | 24.61 | 20.45 | 17.97 | 17.45 | 12.635 | 13.691 | 7.591 | 4.59 | 1.51
2024-12-26 | 17.107 | 16.76 | 21.49 | 19.48 | 17.58 | 22.76 | 15.64 | 15.768 | 8.753 | 5.282 | 1.733
2024-12-27 | 18.231 | 17.72 | 21.87 | 19.03 | 21.8 | 27.61 | 16.143 | 18.659 | 10.086 | 6.584 | 1.989
2024-12-28 | 16.655 | 18.03 | 26.37 | 18.14 | 20.96 | 29.1 | 16.583 | 18.015 | 9.797 | 6.417 | 1.801
2024-12-29 | 18.192 | 16.42 | 26.97 | 18.68 | 18.28 | 26.71 | 17.249 | 16.925 | 9.374 | 5.855 | 1.696
2024-12-30 | 16.956 | 14.75 | 27.52 | 21.49 | 18.14 | 19.06 | 16.813 | 17.296 | 9.682 | 5.815 | 1.799
2024-12-31 | 15.379 | 13.96 | 29.06 | 21.4 | 18.88 | 19.19 | 17.954 | 16.427 | 9.101 | 5.559 | 1.767
2025-01-01 | 15.633 | 13.71 | 28.13 | 19.63 | 19.98 | 23.79 | 17.355 | 16.935 | 9.308 | 5.763 | 1.864
2025-01-02 | 18.291 | 16 | 28.31 | 20.11 | 28.05 | 24.37 | 16.97 | 23.9556 | 12.842 | 8.835 | 2.2786
2025-01-03 | 18.514 | 18.41 | 27.73 | 21.73 | 30.45 | 24.79 | 18.843 | 25.756 | 14.706 | 8.499 | 2.551
2025-01-04 | 16.15 | 24.03 | 30.59 | 22.17 | 31.14 | 24.27 | 20.69 | 25.699 | 14.451 | 8.694 | 2.554
2025-01-05 | 16.186 | 26.41 | 30.5 | 22.07 | 28.09 | 26.83 | 20.787 | 20.554 | 10.555 | 7.359 | 2.64
2025-01-06 | 16.934 | 26.82 | 31.36 | 22.86 | 23.59 | 29.43 | 20.726 | 25.186 | 12.19 | 10.294 | 2.702
2025-01-07 | 16.213 | 27.2 | 32.75 | 22.03 | 22.88 | 30.45 | 23.338 | 25.012 | 13.671 | 8.649 | 2.692
2025-01-08 | 18.57 | 23.15 | 32.04 | 22.15 | 25.09 | 33.21 | 27.277 | 32.662 | 16.22 | 13.27 | 3.172
2025-01-09 | 20.552 | 23.05 | 30.07 | 22.1 | 28.36 | 29.32 | 28.321 | 29.118 | 15.263 | 10.82 | 3.035
2025-01-10 | 18.98 | 22.48 | 28.79 | 23.84 | 29.75 | 27.64 | 27.896 | 30.412 | 16.052 | 11.162 | 3.198
2025-01-11 | 19.512 | 21.13 | 26.46 | 20.77 | 26.49 | 29.86 | 27.192 | 25.772 | 14.283 | 8.697 | 2.792
2025-01-12 | 18.962 | 25.22 | 23.77 | 21.3 | 20.94 | 29.45 | 25.077 | 22.982 | 12.851 | 7.673 | 2.458
2025-01-13 | 19.531 | 26.8 | 23.39 | 23.78 | 20.54 | 25.67 | 24.275 | 23.837 | 13.358 | 8.088 | 2.391
2025-01-14 | 18.438 | 27.18 | 23.2 | 23.44 | 25.56 | 26.24 | 23.017 | 23.011 | 11.321 | 9.677 | 2.013
2025-01-15 | 21.121 | 25.41 | 27.96 | 22.16 | 23.17 | 24.76 | 26.567 | 20.395 | 11.098 | 7.149 | 2.148
2025-01-16 | 23.955 | 23 | 23.53 | 23.63 | 25.12 | 28.73 | 27.605 | 23.09 | 12.46 | 8.188 | 2.442
2025-01-17 | 27.16 | 26.48 | 24.23 | 24.99 | 27.39 | 29.82 | 27.768 | 21.687 | 11.931 | 7.473 | 2.283
2025-01-18 | 26.938 | 27.36 | 25.3 | 25.84 | 29.9 | 28.82 | 30.37 | 22.162 | 12.282 | 7.607 | 2.273
2025-01-19 | 26.468 | 24.15 | 21.92 | 27.39 | 25.27 | 29.78 | 28.578 | 24.448 | 12.835 | 9.186 | 2.427
2025-01-20 | 25.806 | 27.12 | 22.63 | 30.56 | 24.59 | 27.9 | 24.651 | 26.792 | 13.034 | 11.158 | 2.6
2025-01-21 | 26.341 | 29.05 | 25.69 | 30.59 | 27.27 | 26.19 | 20.388 | 25.809 | 12.806 | 10.566 | 2.437
2025-01-22 | 25.49 | 24.99 | 27.92 | 28.77 | 29.55 | 25.18 | 20.406 | 23.966 | 13.197 | 8.301 | 2.468
2025-01-23 | 26.502 | 24.9 | 27.55 | 25.89 | 31.58 | 21.83 | 20.804 | 22.761 | 12.366 | 7.978 | 2.417
2025-01-24 | 26.881 | 27.79 | 29.46 | 26.43 | 28.96 | 23.4 | 18.859 | 20.808 | 11.019 | 7.428 | 2.361
2025-01-25 | 26.02 | 28.14 | 30.37 | 24.23 | 22.85 | 26.7 | 18.012 | 21.644 | 11.768 | 7.647 | 2.229
2025-01-26 | 23.803 | 24.54 | 28.63 | 23.09 | 22.33 | 26.78 | 19.063 | 21.846 | 11.848 | 7.672 | 2.326
2025-01-27 | 23.986 | 22.48 | 23.48 | 25.71 | 24.66 | 22.29 | 19.945 | 21.819 | 11.984 | 7.491 | 2.344
2025-01-28 | 22.545 | 24.07 | 20.97 | 26.93 | 28.39 | 20.77 | 17.991 | 20.85 | 11.521 | 7.052 | 2.277
2025-01-29 | 20.503 | 20.08 | 21.41 | 25.05 | 30.65 | 25.03 | 17.463 | 22.852 | 12.551 | 8.004 | 2.297
2025-01-30 | 20.847 | 22.08 | 24.07 | 21.65 | 31.8 | 27.25 | 19.93 | 25.232 | 12.392 | 10.451 | 2.389
2025-01-31 | 20.088 | 23.73 | 27.77 | 20.63 | 34.81 | 26.5 | 20.764 | 20.867 | 11.313 | 7.267 | 2.287
2025-02-01 | 20.39 | 20.48 | 28.77 | 19.77 | 34.98 | 26.52 | 20.124 | 20.452 | 11.166 | 7.168 | 2.118
2025-02-02 | 18.953 | 19.69 | 22.85 | 20.73 | 31.13 | 28.46 | 18.393 | 19.841 | 10.699 | 7.056 | 2.086
2025-02-03 | 17.906 | 20.23 | 22.57 | 22.72 | 29.9 | 27.5 | 16.122 | 19.472 | 10.615 | 6.787 | 2.07
2025-02-04 | 17.476 | 21.92 | 23.84 | 25.3 | 25.35 | 29.03 | 16.185 | 20.137 | 10.928 | 7.131 | 2.078
2025-02-05 | 19.662 | 22.11 | 23.71 | 25.58 | 27.09 | 31.75 | 17.677 | 24.829 | 12.099 | 10.45 | 2.28
2025-02-06 | 22.701 | 21.49 | 25.07 | 27.51 | 23.98 | 32.48 | 17.752 | 23.162 | 12.836 | 7.876 | 2.45
2025-02-07 | 23.459 | 22.7 | 28.32 | 24.89 | 24.26 | 31.15 | 20.447 | 25.628 | 14.308 | 8.683 | 2.637
2025-02-08 | 23.11 | 19.63 | 32.9 | 21.7 | 23.31 | 29.04 | 19.483 | 24.251 | 13.57 | 8.159 | 2.522
2025-02-09 | 21.358 | 20.15 | 34.85 | 22.72 | 23.12 | 30.18 | 17.348 | 22.283 | 12.334 | 7.566 | 2.383
2025-02-10 | 22.165 | 22.72 | 34.45 | 26.75 | 23.6 | 25.16 | 16.788 | 24.525 | 13.8 | 8.098 | 2.627
2025-02-11 | 18.006 | 24.18 | 36.45 | 28.24 | 26.46 | 25.93 | 17.307 | 26.935 | 13.686 | 10.632 | 2.617
2025-02-12 | 18.295 | 22.42 | 34.4 | 26.41 | 25.08 | 30.09 | 19.468 | 24.228 | 13.303 | 8.358 | 2.567
2025-02-13 | 18.928 | 20.78 | 34.34 | 24.41 | 21.53 | 30.01 | 18.889 | 25.361 | 13.906 | 8.737 | 2.718
2025-02-14 | 18.62 | 22.83 | 29.02 | 23.98 | 22.4 | 28.03 | 16.618 | 24.652 | 13.891 | 7.959 | 2.802
2025-02-15 | 18.722 | 22.43 | 22.91 | 21.28 | 20.51 | 25.49 | 14.639 | 21.977 | 11.927 | 7.665 | 2.385
2025-02-16 | 17.244 | 20.07 | 21.5 | 21.62 | 18.37 | 27.98 | 15.569 | 23.036 | 12.861 | 7.755 | 2.42
2025-02-17 | 16.345 | 20.36 | 21.55 | 24.46 | 18.68 | 25.34 | 15.011 | 27.386 | 13.568 | 11.219 | 2.599
2025-02-18 | 15.432 | 23.25 | 21.89 | 25.03 | 20.52 | 24.79 | 14.008 | 23.222 | 12.699 | 7.977 | 2.546
2025-02-19 | 15.444 | 23.21 | 23.27 | 25.43 | 22.43 | 23.16 | 16.55 | 21.922 | 11.768 | 7.716 | 2.438
2025-02-20 | 16.775 | 21.79 | 19.8 | 24.7 | 20.73 | 24.15 | 17.044 | 17.184 | 9.081 | 6.219 | 1.884
2025-02-21 | 17.589 | 22.84 | 18.67 | 24.35 | 17.83 | 26.58 | 17.29 | 16.256 | 8.482 | 5.945 | 1.829
2025-02-22 | 18.26 | 19.87 | 19.37 | 21.53 | 19.3 | 28.22 | 20.163 | 14.672 | 7.668 | 5.346 | 1.658
2025-02-23 | 20.348 | 20.91 | 20.53 | 21.3 | 17.29 | 29.07 | 21.755 | 17.229 | 9.331 | 6.028 | 1.87
2025-02-24 | 20.247 | 23.01 | 18.33 | 24.12 | 17.62 | 26.93 | 20.639 | 15.242 | 8.437 | 5.013 | 1.792
2025-02-25 | 20.945 | 21.81 | 19.53 | 26.37 | 20.21 | 28.07 | 21.928 | 19.006 | 9.262 | 7.801 | 1.943
2025-02-26 | 20.794 | 20.07 | 21.49 | 26.59 | 18.76 | 32.65 | 22.305 | 18.541 | 10.716 | 5.759 | 2.066
2025-02-27 | 22.901 | 19.65 | 20.47 | 25.91 | 18.13 | 34.64 | 23.372 | 19.109 | 10.492 | 6.514 | 2.103
2025-02-28 | 21.857 | 20.88 | 19.9 | 26.47 | 20.75 | 38.19 | 19.628 | 22.465 | 11.06 | 9.283 | 2.122
2025-03-01 | 21.347 | 21.94 | 23.75 | 24.26 | 20.51 | 42.57 | 19.058 | 19.214 | 10.701 | 6.556 | 1.957
2025-03-02 | 20.517 | 21.24 | 25.31 | 23.83 | 17.4 | 38.16 | 22.019 | 19.323 | 10.758 | 6.565 | 2
2025-03-03 | 23.35 | 20.65 | 24.93 | 25.33 | 19.65 | 33.82 | 21.816 | 19.744 | 11.124 | 6.633 | 1.987
2025-03-04 | 21.954 | 19.89 | 25.1 | 25.43 | 22.39 | 27.5 | 19.987 | 19.107 | 10.725 | 6.355 | 2.027
2025-03-05 | 21.922 | 20.11 | 25.76 | 27.56 | 22.74 | 24.81 | 22.365 | 18.187 | 9.869 | 6.418 | 1.9
2025-03-06 | 21.156 | 22.05 | 24.83 | 28.3 | 19.95 | 26.77 | 20.725 | 17.345 | 8.988 | 6.608 | 1.749
2025-03-07 | 21.91 | 23.29 | 25.77 | 26.39 | 22.08 | 25.75 | 20.213 | 18.663 | 8.021 | 9.024 | 1.618
2025-03-08 | 25.265 | 22.61 | 24.01 | 21.43 | 23.75 | 26.31 | 20.809 | 14.776 | 6.908 | 6.546 | 1.322
2025-03-09 | 23.183 | 20.01 | 23.08 | 20.82 | 19.91 | 26.54 | 19.562 | 14.492 | 6.605 | 6.542 | 1.345
2025-03-10 | 22.793 | 18.72 | 23.07 | 24.24 | 22.16 | 21.49 | 18.061 | 14.638 | 7.744 | 5.211 | 1.683
2025-03-11 | 21.626 | 19.16 | 22.37 | 20.97 | 22.59 | 21.98 | 16.635 | 17.575 | 9.45 | 6.193 | 1.932
2025-03-12 | 17.224 | 17.86 | 23.15 | 19.59 | 24.12 | 22.16 | 18.235 | 19.841 | 10.975 | 6.73 | 2.136
2025-03-13 | 17.234 | 17.8 | 22.69 | 23.67 | 22.53 | 19.92 | 18.08 | 23.528 | 11.701 | 9.64 | 2.187
2025-03-14 | 19.118 | 17.97 | 21.54 | 23.29 | 20.65 | 21.82 | 17.255 | 21.245 | 11.681 | 7.345 | 2.219
2025-03-15 | 21.343 | 17.74 | 19.96 | 20.35 | 20.28 | 19.25 | 16.878 | 19.4 | 10.658 | 6.804 | 1.938
2025-03-16 | 17.925 | 19.64 | 17.79 | 21.74 | 19.58 | 20.27 | 14.808 | 19.089 | 10.632 | 6.52 | 1.937
2025-03-17 | 15.268 | 18.94 | 20.46 | 21.54 | 20.5 | 28.68 | 16.34 | 21.095 | 11.618 | 7.248 | 2.229
2025-03-18 | 13.351 | 15.73 | 20.18 | 21.07 | 24.29 | 32.89 | 13.666 | 18.157 | 10.087 | 6.158 | 1.912
2025-03-19 | 15.12 | 14.66 | 19.91 | 21.69 | 19.99 | 33.78 | 15.101 | 17.22 | 9.36 | 5.968 | 1.892
2025-03-20 | 16.203 | 15.9 | 18.74 | 25.52 | 20.21 | 29.99 | 13.45 | 15.212 | 6.674 | 7.036 | 1.502
2025-03-21 | 14.665 | 16.76 | 17.46 | 23.84 | 18.55 | 26.44 | 14.82 | 13.338 | 6.969 | 4.908 | 1.461
2025-03-22 | 14.505 | 17.6 | 19.12 | 22.07 | 17.92 | 23.91 | 14.311 | 11.808 | 6.316 | 4.233 | 1.259
2025-03-23 | 15.817 | 13.16 | 19.36 | 20.05 | 17.46 | 21.54 | 14.843 | 13.139 | 7.319 | 4.221 | 1.599
2025-03-24 | 15.536 | 13.12 | 17.37 | 20.48 | 15.78 | 22.21 | 16.636 | 13.786 | 7.611 | 4.571 | 1.604
2025-03-25 | 9.94 | 12.82 | 17.36 | 17.65 | 16.97 | 17.71 | 15.409 | 15.643 | 6.922 | 7.054 | 1.667
2025-03-26 | 15.79 | 11.15 | 19.39 | 16.98 | 17.2 | 22.16 | 18.543 | 11.69 | 6.165 | 3.995 | 1.53
2025-03-27 | 15.639 | 11.75 | 18.52 | 17.56 | 17.52 | 21.9 | 15.629 | 13.691 | 7.422 | 4.791 | 1.478
2025-03-28 | 17.64 | 13.14 | 17.98 | 18.41 | 16.33 | 23.18 | 17.741 | 13.689 | 7.26 | 4.856 | 1.573
2025-03-29 | 15.975 | 14.6 | 15.89 | 19.34 | 16.16 | 23.38 | 19.489 | 13.946 | 7.244 | 5.058 | 1.644
2025-03-30 | 14.088 | 16.74 | 13.49 | 21.4 | 14.93 | 23.32 | 16.116 | 11.24 | 5.769 | 4.082 | 1.389
2025-03-31 | 15.12 | 20.64 | 11.7 | 21.81 | 16.3 | 22.96 | 13.216 | 11.546 | 6.106 | 3.994 | 1.446
| 31.686 | 29.05 | 36.45 | 30.59 | 34.98 | 42.57 | 30.37 | 32.662
| 7.68 | 8.74 | 11.7 | 9.31 | 8.78 | 9.52 | 6.113 | 9.042
| 24.006 | 20.31 | 24.75 | 21.28 | 26.2 | 33.05 | 24.257 | 23.62
3327.9316

## Weather-corrected comparison
Actual Temperatures from Forecaster | [41 empty] | Bank Hols
Weekends & bank hols removed
| Gas Hour | [28 empty] | 2019-20 |  | 2020-21 |  | 2021-22 |  | 2022-23 |  | 2023-24 |  | 2024-25
Date | 1.00 | 2.00 | 3.00 | 4.00 | 5.00 | 6.00 | 7.00 | 8.00 | 9.00 | 10.00 | 11.00 | 12.00 | 13.00 | 14.00 | 15.00 | 16.00 | 17.00 | 18.00 | 19.00 | 20.00 | 21.00 | 22.00 | 23.00 | 24.00 | Day | Month | Year | Average Temp | Sendout | Average Temp | Sendout | Average Temp | Sendout | Average Temp | Sendout | Average Temp | Sendout | Average Temp | Sendout | Average Temp | Sendout
2019-10-01 | 15.1 | 15.3 | 15.5 | 15.9 | 17.2 | 17.4 | 15.3 | 17.2 | 15.8 | 17 | 18 | 16.9 | 17.1 | 15.7 | 14.5 | 13.8 | 12.4 | 12.1 | 11.6 | 11.2 | 10.6 | 10 | 9.3 | 9.4 | Tuesday | October | 2019-20 | 14.3458 | 3.1 | -1.6125 | 15.78 | 10.675 | 6.05 | 12.6 | 4.6 | 14.4833 | 4.24 | 16.2 | 3.199 | 12.75 | 5.258
2019-10-02 | 8.6 | 7.4 | 6.5 | 8.6 | 9.7 | 11.4 | 12.6 | 13.7 | 14.3 | 14.1 | 13.9 | 13.5 | 13.9 | 11.4 | 9.4 | 8.1 | 6.3 | 6.1 | 5.4 | 5.3 | 5.1 | 4.9 | 4.5 | 4.3 | Wednesday | October | 2019-20 | 9.125 | 3.71 | -0.4375 | 15.66 | 12.7833 | 7.22 | 13.0583 | 5.86 | 16.4083 | 3.92 | 13.6792 | 3.333 | 12.5917 | 5.319
2019-10-03 | 5.6 | 6.8 | 8.1 | 9.6 | 10.9 | 12.8 | 13.5 | 14.4 | 14.5 | 14.5 | 13.9 | 13.5 | 13.3 | 13.9 | 14.4 | 14.7 | 15.8 | 14.8 | 14.2 | 13 | 12.8 | 11.9 | 13 | 12.9 | Thursday | October | 2019-20 | 12.6167 | 3.54 | 1.5458 | 15.5 | 11.9167 | 7.22 | 11.8042 | 6.02 | 13.5333 | 4.3 | 14.0458 | 3.524 | 10.0708 | 5.15
2019-10-04 | 13.2 | 13 | 12.9 | 13.7 | 15 | 15.6 | 16.5 | 15.4 | 14.5 | 14.5 | 14.6 | 14.8 | 14 | 13.8 | 13.4 | 13.6 | 13.7 | 13.2 | 12.9 | 12.8 | 11.7 | 11.2 | 11.4 | 11.3 | Friday | October | 2019-20 | 13.6125 | 3.5 | 1.5625 | 15.35 | 12.2708 | 6.77 | 14.2917 | 5.56 | 13.9875 | 4.33 | 15 | 3.538 | 10.3417 | 5.386
2019-10-07 | 10.3 | 10.6 | 11 | 11.5 | 12.3 | 13.4 | 13.9 | 14.4 | 14.5 | 15 | 15.4 | 15.8 | 16 | 15.8 | 15.5 | 14.9 | 14.5 | 14.5 | 14.4 | 14.3 | 13.9 | 13.5 | 13.2 | 12.6 | Monday | October | 2019-20 | 13.8 | 3.97 | 2.8125 | 12.6 | 13.7458 | 6.58 | 15.9583 | 4.58 | 12.8833 | 4.3 | 15.9792 | 3.152 | 14.5875 | 4.453
2019-10-08 | 12.2 | 12.2 | 11.9 | 13.1 | 14.8 | 15.2 | 15.5 | 15.9 | 13.8 | 15.6 | 12.8 | 14.2 | 14.5 | 12.9 | 11.9 | 11.7 | 11 | 11.3 | 11 | 10.4 | 10.6 | 11.1 | 10.9 | 10.7 | Tuesday | October | 2019-20 | 12.7167 | 3.94 | 3 | 13.79 | 12.4958 | 6.1 | 15.3708 | 4.58 | 9.6125 | 4.6 | 14.7042 | 3.099 | 13.8042 | 4.869
2019-10-09 | 10.2 | 10.4 | 10.2 | 10.8 | 10.5 | 12.2 | 13.4 | 12.9 | 14.5 | 10.2 | 12.6 | 12.9 | 11.7 | 9.7 | 11.3 | 10.8 | 10.5 | 10.2 | 10.3 | 9.8 | 10.1 | 10.4 | 10.6 | 11 | Wednesday | October | 2019-20 | 11.1333 | 4.65 | 3.15 | 12.03 | 8.9 | 7.54 | 8.7917 | 5.56 | 8.625 | 5.52 | 15.0542 | 3.217 | 12.9792 | 4.978
2019-10-10 | 11 | 10.6 | 10.7 | 11.6 | 13 | 13.9 | 15.7 | 15.8 | 16.5 | 16.3 | 15.9 | 15.9 | 15.3 | 15.4 | 15.7 | 15.9 | 16.1 | 16.4 | 16.2 | 15.8 | 15.5 | 15.4 | 15.4 | 15.1 | Thursday | October | 2019-20 | 14.7958 | 6.36 | 3.7 | 14.36 | 9.8792 | 8.29 | 10.3458 | 6 | 13.1125 | 5.2 | 16.8667 | 3.243 | 9.2917 | 5.791
2019-10-11 | 15 | 15.1 | 14.5 | 14.7 | 15.2 | 15.7 | 16.2 | 16.1 | 16 | 16.6 | 16.7 | 16.5 | 13.9 | 13.4 | 13.2 | 12.8 | 12.5 | 12 | 11.7 | 11.1 | 10.8 | 10.7 | 10.8 | 10.7 | Friday | October | 2019-20 | 13.8292 | 5.93 | 3.8917 | 14.69 | 9.6542 | 8.32 | 11.9125 | 5.5 | 12.1667 | 4.81 | 15.5667 | 3.574 | 8.8875 | 6.668
2019-10-14 | 12 | 12.2 | 12.3 | 12.4 | 12.7 | 12.3 | 12 | 12 | 12.3 | 12.8 | 12.5 | 12.1 | 11.7 | 11.5 | 11.5 | 11.1 | 11 | 10.5 | 10.5 | 10.2 | 10.1 | 10.2 | 10.4 | 10.5 | Monday | October | 2019-20 | 11.5333 | 7.29 | 4 | 13.92 | 10.4083 | 7.91 | 12.3042 | 5.24 | 12.5 | 4.84 | 14.3792 | 3.669 | 11.7875 | 7.257
2019-10-15 | 9.9 | 10.4 | 10.5 | 10.7 | 11.5 | 11.6 | 12.9 | 15.1 | 16.1 | 16.5 | 15.4 | 14.7 | 14 | 12.5 | 11.1 | 10.9 | 11.7 | 13.6 | 13.7 | 13.9 | 13.5 | 13.9 | 14.2 | 15.2 | Tuesday | October | 2019-20 | 13.0625 | 6.39 | 4.0167 | 13.78 | 8.3083 | 8.41 | 12.9375 | 5.47 | 12.025 | 4.32 | 9.35 | 7.409 | 15.8042 | 5.706
2019-10-16 | 14.1 | 12.8 | 12.3 | 11.8 | 12.5 | 13.5 | 14.1 | 14 | 14.8 | 13.9 | 14.3 | 14 | 13.2 | 12.3 | 11.6 | 11.2 | 10 | 8.9 | 7.6 | 5.4 | 5.3 | 6 | 6.6 | 6.2 | Wednesday | October | 2019-20 | 11.1 | 6.26 | 4.2125 | 12.41 | 7.2125 | 8.68 | 16.0917 | 5.98 | 13.7542 | 4.99 | 12.225 | 6.28 | 16.15 | 4.813
2019-10-17 | 7 | 8.1 | 9.7 | 10.3 | 11.3 | 13.2 | 13.8 | 14.2 | 15.4 | 15.5 | 15.1 | 14.2 | 13.2 | 11.5 | 11.1 | 11.5 | 12.4 | 11.7 | 11.1 | 11.7 | 10.7 | 10.3 | 9.6 | 8.9 | Thursday | October | 2019-20 | 11.7292 | 7.03 | 4.2542 | 13.3 | 12.9458 | 7.92 | 16.6875 | 4.76 | 16.5833 | 4.31 | 13.3 | 6.078 | 11.9333 | 4.634
2019-10-18 | 7.6 | 8.5 | 10.1 | 10.1 | 12.3 | 11.8 | 13.5 | 13.6 | 14.6 | 14.1 | 14.6 | 12.9 | 12.2 | 12.4 | 12.2 | 11.9 | 11.7 | 11.2 | 11 | 10.9 | 11 | 10.9 | 10.1 | 10.2 | Friday | October | 2019-20 | 11.6417 | 7.33 | 4.4083 | 13.7 | 15.4375 | 6.48 | 13.1 | 5.19 | 14.375 | 4.43 | 15.4542 | 4.718 | 13.7042 | 5.22
2019-10-21 | 9.7 | 9.5 | 9.6 | 9.5 | 10 | 10.7 | 11.3 | 11.9 | 13.6 | 12.5 | 12.2 | 12.5 | 11.7 | 11.4 | 11.1 | 10.5 | 9.3 | 8.6 | 7.9 | 5.9 | 5.8 | 4.5 | 3.2 | 2.9 | Monday | October | 2019-20 | 9.4083 | 8.05 | 4.4167 | 10.85 | 13.7958 | 6.36 | 8.6958 | 6.88 | 15.0792 | 4.65 | 13.7417 | 4.496 | 11.4625 | 5.89
2019-10-22 | 2.2 | 2.7 | 1.5 | 2.4 | 5.4 | 11.1 | 13.8 | 13.1 | 13.6 | 13.5 | 14.2 | 13.8 | 12 | 10 | 8.6 | 6.7 | 5.5 | 5.4 | 4.6 | 3.7 | 3.2 | 2.5 | 2.6 | 1.4 | Tuesday | October | 2019-20 | 7.2292 | 7.84 | 4.5917 | 12.84 | 11.9417 | 6.84 | 10.1583 | 8.04 | 13.3458 | 4.51 | 12.65 | 5.906 | 12.3 | 5.676
2019-10-23 | 2.1 | 2.3 | 2.6 | 2.8 | 3.9 | 5.4 | 6.6 | 9.3 | 11.5 | 12.4 | 12.4 | 12.4 | 12.1 | 12.1 | 12 | 11.5 | 11.2 | 11.1 | 11.1 | 10.9 | 10.8 | 10.7 | 10.5 | 9.8 | Wednesday | October | 2019-20 | 9.0625 | 8.3 | 4.6292 | 14.56 | 10.3458 | 7.37 | 11.8625 | 6.49 | 14.8625 | 4.82 | 10.3083 | 5.858 | 11.3458 | 5.885
2019-10-24 | 9.1 | 8.8 | 8.9 | 9.4 | 9.9 | 10.9 | 11.9 | 13.1 | 13.7 | 14.1 | 14.6 | 14 | 12 | 11.1 | 10.3 | 8.2 | 8.8 | 11.2 | 11.1 | 11.1 | 11.3 | 11.2 | 11.1 | 11.3 | Thursday | October | 2019-20 | 11.1292 | 7.61 | 4.6333 | 13.28 | 9.85 | 8.72 | 14.8333 | 6.37 | 15.3458 | 4.21 | 11.075 | 6.134 | 14.1667 | 5.698
2019-10-25 | 11.5 | 11.7 | 11.5 | 11.7 | 13.4 | 14.4 | 13.3 | 15.2 | 16.1 | 16.1 | 16.1 | 16.1 | 14.8 | 14.8 | 15.2 | 15.2 | 15.3 | 15.5 | 15.6 | 15.6 | 15.9 | 16 | 15.9 | 15.8 | Friday | October | 2019-20 | 14.6958 | 7.6 | 4.7125 | 13.61 | 10.8708 | 8.81 | 15.0833 | 5.89 | 16.8792 | 4.22 | 11.05 | 5.503 | 12.8833 | 5.214
2019-10-28 | -0.6 | -1.2 | -0.4 | 1.6 | 4.6 | 7.3 | 9 | 10 | 9.6 | 9.4 | 8.9 | 8.3 | 8.1 | 7.8 | 7.6 | 7.5 | 7.9 | 8.3 | 8.3 | 8.1 | 8 | 7.8 | 7.8 | 7.8 | Monday | October | 2019-20 | 6.7292 | 10.94 | 4.7875 | 12.95 | 10.2167 | 9.68 | 14.9792 | 6.13 | 14.8792 | 4.15 | 11.1583 | 5.994 | 13.725 | 5.551
2019-10-29 | 7.7 | 7.6 | 7.7 | 7.9 | 8.4 | 9.4 | 9.5 | 10 | 10.6 | 10.5 | 10.5 | 10.2 | 10 | 9.8 | 9.9 | 9.7 | 9.3 | 9 | 8.9 | 9.5 | 8.9 | 8.9 | 8.9 | 8.7 | Tuesday | October | 2019-20 | 9.2292 | 10.79 | 4.975 | 12.74 | 14.1875 | 8.68 | 13 | 6.17 | 14.0625 | 4.69 | 10.9 | 6.08 | 12.6958 | 5.426
2019-10-30 | 8.7 | 9.1 | 8.9 | 9.6 | 9.9 | 10.6 | 11 | 11.3 | 11.1 | 10.1 | 9.6 | 9.1 | 8.9 | 8.6 | 8.3 | 8.3 | 8.4 | 8.6 | 8.9 | 9 | 9 | 9 | 8.9 | 8.8 | Wednesday | October | 2019-20 | 9.3208 | 10.47 | 5.0208 | 12.78 | 15.0208 | 7.11 | 7.2875 | 8.71 | 11.3667 | 5.73 | 12.9 | 6.065 | 11.0042 | 5.792
2019-10-31 | 8.7 | 8.7 | 9 | 9 | 9.4 | 9.9 | 10.1 | 10.2 | 10.3 | 10.5 | 10.3 | 10.4 | 10.5 | 10.5 | 10.8 | 10.7 | 11.3 | 12 | 12.5 | 12.9 | 12.7 | 13.1 | 13.4 | 13.2 | Thursday | October | 2019-20 | 10.8375 | 9.58 | 5.1875 | 13.74 | 10.1708 | 7.93 | 5.7417 | 10.05 | 12.5708 | 6.45 | 11.2875 | 6.065 | 10.75 | 5.738
2019-11-01 | 13.5 | 13.8 | 13.9 | 15 | 14.6 | 14.7 | 14.9 | 15.2 | 14.6 | 15.1 | 15.1 | 15.2 | 15 | 15.3 | 15.1 | 15.3 | 14.5 | 14.2 | 13.2 | 12.6 | 12.1 | 11.1 | 10.7 | 10.1 | Friday | November | 2019-20 | 13.95 | 7.61 | 5.2042 | 14.61 | 5.4667 | 10.3 | 5.8833 | 11.08 | 9.7833 | 6.52 | 9.6042 | 7.891 | 11.8667 | 6.212
2019-11-04 | 8.8 | 7.2 | 6.9 | 8 | 11.1 | 10.9 | 12.5 | 12.8 | 12.5 | 11.2 | 11.1 | 9.5 | 8.9 | 8.6 | 8.2 | 8.4 | 8.7 | 9.2 | 9 | 9.3 | 9.5 | 9.7 | 9.1 | 8.9 | Monday | November | 2019-20 | 9.5833 | 9.17 | 5.2292 | 12.96 | 2.9792 | 11.15 | 4.4042 | 10.92 | 9.4958 | 6.94 | 9.2208 | 7.536 | 10.8833 | 7.004
2019-11-05 | 8.9 | 9.2 | 9.5 | 10.1 | 10.9 | 11 | 11.5 | 12.1 | 12.9 | 12.4 | 11.9 | 11.1 | 10.7 | 10.3 | 10.1 | 9.6 | 9.6 | 9.4 | 9.1 | 8.9 | 8.8 | 7.9 | 6.3 | 4.2 | Tuesday | November | 2019-20 | 9.85 | 9.58 | 5.2958 | 10.12 | 4.0708 | 11.26 | 8.6792 | 10.51 | 13.9125 | 6.58 | 8.8333 | 7.834 | 11.5625 | 7.045
2019-11-06 | 2.8 | 2.7 | 3.4 | 6.5 | 9.6 | 9.7 | 10.2 | 10.5 | 11.1 | 11.1 | 10.2 | 9.1 | 8.2 | 7.9 | 8.4 | 8.3 | 8.5 | 8.2 | 7.5 | 8 | 7.6 | 6.8 | 5.9 | 5.6 | Wednesday | November | 2019-20 | 7.825 | 10.48 | 5.825 | 13.51 | 7.8542 | 10.9 | 10.1667 | 9.55 | 12.4292 | 6.66 | 9.25 | 8.094 | 12.0375 | 6.61
2019-11-07 | 6.4 | 6.2 | 5.5 | 6.8 | 7.8 | 9 | 10 | 9.9 | 10.5 | 7.7 | 7.2 | 6.2 | 4.9 | 3.2 | 2.4 | 2 | 1.4 | 0.5 | -0.1 | -0.7 | -0.3 | 0 | -0.2 | -0.3 | Thursday | November | 2019-20 | 4.4167 | 10.85 | 5.8583 | 13.27 | 13.3125 | 7.54 | 12.4333 | 7.92 | 11.6833 | 6.69 | 9.9417 | 8.319 | 11.6042 | 6.938
2019-11-08 | -0.2 | 0.8 | 1.6 | 3.3 | 7.2 | 7.9 | 8.4 | 9 | 8.9 | 8.9 | 8.4 | 6.8 | 4.7 | 3.1 | 4 | 2.7 | 1 | -0.3 | -0.7 | -1 | -1.7 | -2.5 | -2.2 | -2.5 | Friday | November | 2019-20 | 3.15 | 12.03 | 5.8667 | 12.63 | 11.2208 | 7.65 | 12.5583 | 7.78 | 14.3792 | 6.58 | 8.9375 | 8.987 | 8.8875 | 7.779
2019-11-11 | 7.5 | 7.1 | 6.9 | 8.1 | 8.9 | 9.3 | 9.9 | 9.8 | 9.9 | 7.4 | 7.4 | 7.1 | 6.9 | 6.7 | 6.1 | 6 | 5.5 | 5.8 | 5 | 5.6 | 5.6 | 4.6 | 4.8 | 4.6 | Monday | November | 2019-20 | 6.9375 | 11.92 | 5.9167 | 13.16 | 12.1458 | 8.53 | 10.8 | 7.74 | 13.3167 | 5.67 | 7.9458 | 8.917 | 7.9625 | 7.431
2019-11-12 | 4.3 | 5 | 4.7 | 5.3 | 7.5 | 8.7 | 9.4 | 8.6 | 8.4 | 8.9 | 8.9 | 8.8 | 8.9 | 8.5 | 8.5 | 7.8 | 7.5 | 7.5 | 7 | 4.9 | 6.3 | 5 | 5.9 | 4.6 | Tuesday | November | 2019-20 | 7.1208 | 12.74 | 6.0083 | 12.22 | 11.6583 | 8.77 | 12.2583 | 7.91 | 12.0542 | 5.88 | 12.8958 | 7.338 | 8.1292 | 9.16
2019-11-13 | 5.6 | 5.6 | 5.1 | 4.3 | 7.4 | 8 | 9 | 8.9 | 9 | 7.3 | 7.2 | 7.2 | 7.3 | 5.6 | 4.4 | 4.1 | 2.7 | 2.1 | 1 | 0.9 | 0.3 | -0.3 | -1.4 | -1.1 | Wednesday | November | 2019-20 | 4.5917 | 12.84 | 6.0542 | 11.34 | 10.5208 | 8.76 | 7.6792 | 9.03 | 9.9125 | 6.93 | 10.7667 | 7.778 | 7.1792 | 8.731
2019-11-14 | -1.4 | -0.3 | 0.4 | 1.2 | 2 | 3.1 | 4.3 | 4.4 | 4.6 | 4.9 | 4.9 | 4.7 | 5 | 4.5 | 3.8 | 4.3 | 4.4 | 5 | 4.9 | 5.3 | 5.1 | 4.6 | 4.4 | 4.7 | Thursday | November | 2019-20 | 3.7 | 14.36 | 6.0625 | 13.49 | 11.8333 | 9.77 | 9.8042 | 8.56 | 9.2542 | 8.23 | 8.5917 | 8.259 | 5.9458 | 8.353
2019-11-15 | 4.6 | 4.8 | 5.3 | 5.7 | 6.4 | 6.8 | 7 | 7.1 | 7.5 | 7.8 | 7.7 | 7.4 | 7.7 | 8 | 7.7 | 7.5 | 6.9 | 6.9 | 7.1 | 7 | 6.8 | 6.8 | 6.6 | 6.4 | Friday | November | 2019-20 | 6.8125 | 13.38 | 6.2167 | 11.39 | 13.0458 | 8.54 | 9.55 | 9.06 | 9.175 | 8.11 | 6.6792 | 9.682 | 3.0167 | 9.286
2019-11-18 | 4.7 | 3.6 | 3.2 | 3.9 | 6.5 | 7.5 | 7.9 | 8 | 8.4 | 8.1 | 7.4 | 4.3 | 2.5 | 0.6 | -0.5 | -0.2 | -0.4 | -0.8 | -1.5 | -1.7 | -0.8 | -1.3 | -0.8 | -1.1 | Monday | November | 2019-20 | 2.8125 | 12.6 | 6.25 | 11.4 | 10.8667 | 9.01 | 11.6708 | 8.83 | 5.5125 | 8.58 | 9.1333 | 9.226 | 10.0625 | 8.966
2019-11-19 | -1 | -0.9 | 0 | 2 | 4.7 | 6.5 | 7.9 | 9.5 | 9.9 | 9.4 | 9.3 | 9.1 | 9.3 | 9.8 | 9.4 | 9.2 | 9.2 | 9.5 | 9.3 | 8.9 | 8.7 | 9 | 8.7 | 8.6 | Tuesday | November | 2019-20 | 7.3333 | 13.24 | 6.3583 | 12.04 | 5.9667 | 10.65 | 10.5 | 8.33 | 7.5625 | 10.12 | 11.0833 | 7.868 | 2.4583 | 11.471
2019-11-20 | 8.4 | 8.3 | 7.2 | 6.6 | 7.5 | 7.9 | 8 | 7.7 | 7.6 | 7.5 | 7.4 | 6.8 | 6.9 | 6.4 | 6.4 | 6.4 | 7.2 | 7 | 6.4 | 5.9 | 5.6 | 5.6 | 5.9 | 5.8 | Wednesday | November | 2019-20 | 6.9333 | 12.62 | 6.3583 | 10.22 | 9.6167 | 11.15 | 3.1833 | 12.68 | 8.2 | 9.86 | 7.8833 | 8.688 | 1.3583 | 12.868
2019-11-21 | 5.9 | 5.9 | 5.5 | 6.2 | 7.3 | 7.6 | 8.1 | 7.9 | 7.5 | 7.6 | 7.8 | 7.9 | 8.1 | 8.2 | 8.4 | 8.4 | 8.3 | 7.9 | 8 | 7.7 | 6.8 | 6.8 | 6.1 | 6 | Thursday | November | 2019-20 | 7.3292 | 13.02 | 6.3625 | 13.63 | 9.6208 | 10.58 | 4.9583 | 13.03 | 9.825 | 9.22 | 9.9292 | 8.961 | 1.5708 | 13.934
2019-11-22 | 5.6 | 7 | 6.3 | 6.9 | 7.3 | 6.9 | 7.2 | 6.8 | 9 | 8.8 | 9.5 | 9.4 | 9.5 | 9.2 | 9 | 8.9 | 9.1 | 9 | 8.9 | 8.8 | 8.9 | 8.9 | 9 | 9.2 | Friday | November | 2019-20 | 8.2958 | 12.48 | 6.3792 | 13.32 | 11.9625 | 9.45 | 6.1083 | 12.05 | 10.4708 | 9.54 | 11.5875 | 7.958 | 3.9833 | 12.883
2019-11-25 | 11.6 | 11.6 | 11.8 | 11.9 | 12.1 | 13 | 12.9 | 12.3 | 12.6 | 12.6 | 12.2 | 11.5 | 10.6 | 10.4 | 10.6 | 10.6 | 10.1 | 10 | 9.8 | 9.8 | 9.1 | 9.2 | 10.1 | 10.9 | Monday | November | 2019-20 | 11.1375 | 9.54 | 6.4167 | 13.46 | 5.3917 | 10.45 | 4 | 12.44 | 9.0375 | 8.71 | 4.6083 | 9.424 | 8.4042 | 8.925
2019-11-26 | 9.8 | 10.9 | 12.2 | 13.3 | 13.7 | 13.8 | 13.9 | 13.6 | 13.7 | 13 | 12.1 | 11.8 | 12.2 | 12 | 11.3 | 11.1 | 10.9 | 11.1 | 10.6 | 9.4 | 9.3 | 9.2 | 8.8 | 7.6 | Tuesday | November | 2019-20 | 11.4708 | 9.46 | 6.4417 | 10.53 | 1.8625 | 13.26 | 6.7208 | 12.78 | 5.7042 | 9.66 | 7.5667 | 9.927 | 7.0625 | 10.134
2019-11-27 | 7.1 | 7.2 | 8.7 | 9.6 | 10.5 | 11.2 | 10.6 | 10.8 | 10.2 | 10.2 | 9.9 | 10 | 9.7 | 9.8 | 9.7 | 9.6 | 9.6 | 9.4 | 9.3 | 9.1 | 9.1 | 9.1 | 8.8 | 9.2 | Wednesday | November | 2019-20 | 9.5167 | 9.95 | 6.4667 | 13.78 | 3.9042 | 14.18 | 4.5625 | 15.03 | 3.9 | 11.25 | 4.125 | 11.179 | 2.65 | 11.829
2019-11-28 | 8.8 | 6.6 | 6.4 | 5.9 | 7.4 | 9.4 | 11 | 10.5 | 10.5 | 10.3 | 9.6 | 8.6 | 8.8 | 8.6 | 8.6 | 8.2 | 8.1 | 7.6 | 7.2 | 7 | 6.7 | 6.4 | 6.1 | 5.9 | Thursday | November | 2019-20 | 8.0917 | 10.57 | 6.5083 | 13.04 | 7.8417 | 12.04 | 10.9292 | 11.5 | 4.1167 | 11.11 | 2.1625 | 12.43 | 5.9708 | 12.646
2019-11-29 | 5.7 | 5.6 | 5.3 | 5.3 | 5.6 | 6.4 | 6.9 | 7.5 | 7.5 | 7.4 | 7.2 | 6.7 | 6.4 | 6.4 | 6.3 | 5.9 | 5.8 | 5.5 | 6 | 5.7 | 4.9 | 4.6 | 4.8 | 4.8 | Friday | November | 2019-20 | 6.0083 | 12.22 | 6.5167 | 12.91 | 5.7167 | 12.61 | 5.5917 | 12.17 | 1.6667 | 11.93 | 0.8125 | 14.894 | 11.0083 | 10.112
2019-12-02 | -3 | -3.2 | -2.9 | -0.8 | 0.2 | 3.6 | 4.7 | 6.6 | 5.9 | 5.2 | 4.2 | 1.8 | 0.4 | 0.9 | -0.3 | -0.2 | 0.7 | 1.1 | 1.6 | 1.8 | 2 | 2.1 | 2.3 | 2.8 | Monday | December | 2019-20 | 1.5625 | 15.35 | 6.5958 | 8.71 | 6.1625 | 12.96 | 2.6958 | 14.17 | 3.375 | 12.36 | -1.775 | 15.49 | 7.9292 | 9.352
2019-12-03 | 3.3 | 4 | 3.9 | 4.1 | 6.8 | 8.1 | 8.5 | 9.1 | 9.6 | 8.1 | 6.6 | 4.8 | 2.8 | 2.4 | 1.4 | 2.4 | 1.9 | 2.9 | 2.2 | 0.5 | 2.9 | 0.5 | -0.4 | 0 | Tuesday | December | 2019-20 | 4.0167 | 13.78 | 6.6 | 9.03 | 5.15 | 13.58 | 8.3208 | 12.33 | 6.0208 | 12.035 | 7.025 | 11.509 | 3.8542 | 11.048
2019-12-04 | 0.3 | -0.3 | -1.4 | -0.9 | 1.9 | 3.3 | 7.1 | 7.9 | 8.3 | 8.6 | 5.6 | 3.8 | 1 | -0.5 | -1.7 | -1.5 | -1.5 | -1.8 | -2 | -1.6 | -0.3 | 0.3 | 1.6 | 0.9 | Wednesday | December | 2019-20 | 1.5458 | 15.5 | 6.6667 | 12.96 | 4.8875 | 14.23 | 5.0375 | 13.93 | 4.1083 | 12.15 | 4.1042 | 12.001 | 9.8292 | 10.874
2019-12-05 | 0.2 | 1.3 | 2.8 | 3 | 4.7 | 7.5 | 8.6 | 8.9 | 9.1 | 9.2 | 9.3 | 9.4 | 9.6 | 9.9 | 10.2 | 10.3 | 10.5 | 10.7 | 11 | 11.5 | 11.3 | 11.3 | 11.9 | 11.9 | Thursday | December | 2019-20 | 8.5042 | 13.89 | 6.7292 | 10.94 | 1.5375 | 15.86 | 7.4292 | 13.87 | -0.625 | 13.528 | 4.8292 | 12.871 | 11.5917 | 8.723
2019-12-06 | 11.9 | 12.1 | 12.4 | 12.7 | 12.9 | 12.4 | 12.9 | 12.6 | 12.7 | 11.4 | 11.2 | 10.1 | 9.8 | 9.8 | 9.7 | 9.5 | 9.6 | 8.9 | 8.9 | 9 | 8.6 | 8.5 | 8 | 7.6 | Friday | December | 2019-20 | 10.55 | 11.28 | 6.75 | 12.05 | 3.9208 | 15.12 | 6.4833 | 13.93 | -1.6292 | 14.602 | 8.675 | 11.167 | 9.5417 | 10.111
2019-12-09 | 9.3 | 8.9 | 8.3 | 8.8 | 9.4 | 9.8 | 9.7 | 9.6 | 9.9 | 9.1 | 7.6 | 5.8 | 4.4 | 3.2 | 4 | 1.5 | 0.8 | -0.4 | -0.7 | 0.1 | 2.5 | 4 | 6.3 | 8.9 | Monday | December | 2019-20 | 5.8667 | 12.63 | 6.7667 | 12.78 | 6.0708 | 14.65 | 7.675 | 13.33 | -2.7792 | 15.265 | 9.4042 | 10.168 | 7.1375 | 11.882
2019-12-10 | 9.8 | 10.2 | 10.2 | 10.3 | 10.6 | 10.6 | 11.1 | 11.5 | 11.6 | 12 | 12.3 | 12.7 | 10 | 9.1 | 8.7 | 8.3 | 7.4 | 6.9 | 5.4 | 5.1 | 4.5 | 3.3 | 3.7 | 4.4 | Tuesday | December | 2019-20 | 8.7375 | 12.53 | 6.8125 | 13.38 | 8.6792 | 12.65 | 5.175 | 13.33 | -1.0542 | 16.374 | 10.6167 | 8.863 | 6.4375 | 12.288
2019-12-11 | 3.9 | 4.6 | 5.3 | 5.3 | 5.8 | 7.6 | 7.3 | 7.2 | 7.2 | 6.8 | 5.7 | 4.9 | 4.2 | 3.9 | 3.7 | 3.3 | 3.1 | 2.6 | 2.1 | 2.8 | 2.5 | 3.6 | 4.8 | 4.9 | Wednesday | December | 2019-20 | 4.7125 | 13.61 | 6.8583 | 13.11 | 8.5875 | 11.53 | 10.8708 | 9.85 | 0.025 | 16.184 | 9.275 | 8.999 | 5.9583 | 12.869
2019-12-12 | 5.8 | 7.7 | 8.5 | 9.1 | 10.4 | 10.3 | 9.7 | 10.3 | 10.1 | 9.7 | 9.4 | 9.1 | 8.7 | 8.5 | 9.2 | 8.3 | 9.1 | 7.8 | 6.9 | 7.3 | 7.6 | 7.8 | 6.9 | 7.6 | Thursday | December | 2019-20 | 8.575 | 13.23 | 6.9333 | 12.62 | 9.475 | 11.37 | 11.725 | 9.31 | -2.4417 | 17.233 | 5.4458 | 10.475 | 6.275 | 12.504
2019-12-13 | 7.2 | 6.7 | 6.6 | 6.7 | 7.3 | 8 | 8.5 | 8.4 | 8.3 | 7.8 | 7.3 | 7.6 | 7.2 | 6.7 | 6.1 | 6.1 | 5.8 | 6.1 | 6.3 | 5.7 | 6.8 | 5.4 | 5.9 | 6.1 | Friday | December | 2019-20 | 6.8583 | 13.11 | 6.9375 | 11.92 | 8.9583 | 11.69 | 10.575 | 9.2 | -4.9333 | 17.716 | 7.8458 | 10.603 | 5.6875 | 11.731
2019-12-16 | 5.4 | 5.1 | 3.4 | 3.3 | 4.5 | 5.9 | 7.1 | 9.1 | 8.7 | 8.1 | 7.4 | 6.4 | 6.8 | 6.8 | 6.2 | 6 | 5.9 | 6 | 6.1 | 5.8 | 5.6 | 5.2 | 5.3 | 5.4 | Monday | December | 2019-20 | 6.0625 | 13.49 | 6.9833 | 9.43 | 7.7375 | 12.11 | 9.4792 | 9.88 | -3.5792 | 17.258 | 8.5583 | 10.117 | 8.5917 | 9.198
2019-12-17 | 5.3 | 5.3 | 5.3 | 5.5 | 5.6 | 5.9 | 5.9 | 6.1 | 6.6 | 7.4 | 5.7 | 4.1 | 3.4 | 1.4 | 0.8 | 0.2 | -0.4 | -0.4 | 0.7 | -0.3 | -0.3 | -0.4 | -0.5 | -0.9 | Tuesday | December | 2019-20 | 3 | 13.79 | 7.0042 | 11.56 | 10.3417 | 11.83 | 8.4542 | 10.86 | 12.7083 | 8.99 | 12.1125 | 8.407 | 10.9833 | 9.481
2019-12-18 | 1.1 | 2.3 | 4.2 | 5.8 | 8.6 | 9.9 | 10 | 10.1 | 10 | 10 | 8.9 | 9.1 | 9.6 | 10.2 | 10.7 | 11.6 | 12 | 12.3 | 12.1 | 11.5 | 11.5 | 11.5 | 12.3 | 12.7 | Wednesday | December | 2019-20 | 9.5 | 13.76 | 7.0917 | 11.97 | 12.1 | 10.26 | 6.0292 | 13.25 | 8.1542 | 9.18 | 8.5917 | 8.758 | 11.7875 | 8.306
2019-12-19 | 12.3 | 12.4 | 12.1 | 12 | 12 | 12 | 11.4 | 11.1 | 10.7 | 9.9 | 9.5 | 10.6 | 10.9 | 11 | 11 | 11 | 10.9 | 10.8 | 10.2 | 9.7 | 9.3 | 9 | 8.5 | 8.4 | Thursday | December | 2019-20 | 10.6958 | 11.32 | 7.1208 | 12.74 | 13.0125 | 10.5 | 3.5542 | 13.89 | 7.3 | 9.569 | 10.6417 | 9.359 | 4.9375 | 10.96
2019-12-20 | 8.3 | 8.1 | 8.1 | 8.5 | 8.5 | 8.7 | 8.6 | 8.3 | 7 | 7.2 | 6.9 | 6.6 | 5.7 | 3.9 | 6.3 | 6.4 | 7.4 | 6.7 | 7.2 | 7.3 | 7.8 | 8.2 | 8.1 | 6.2 | Friday | December | 2019-20 | 7.3333 | 11.54 | 7.1958 | 12.09 | 11.0417 | 10.04 | 6.5792 | 14.1 | 10.1792 | 9.481 | 11.9708 | 8.501 | 7.3333 | 11.358
2019-12-23 | 8.8 | 8.6 | 8.9 | 8.7 | 9 | 9.6 | 10 | 10.1 | 10.2 | 10 | 9.4 | 8.3 | 8.2 | 7.5 | 8.3 | 7.5 | 9 | 9.1 | 8.5 | 8.5 | 9 | 10.4 | 10.2 | 9.8 | Monday | December | 2019-20 | 9.0667 | 11.27 | 7.2292 | 7.84 | 9.1875 | 10.24 | 8.3042 | 10.98 | 10.0875 | 8.497 | 10.8042 | 8.574 | 8.3625 | 11.018
2019-12-24 | 9.1 | 9.6 | 9.4 | 9.8 | 10.5 | 11.4 | 11.3 | 10.5 | 9 | 10.1 | 10.7 | 10.6 | 10.5 | 9.9 | 9.7 | 9 | 8.3 | 7.8 | 6.9 | 5.8 | 5.5 | 5.4 | 3.9 | 2.4 | Tuesday | December | 2019-20 | 8.6292 | 10.46 | 7.3292 | 13.02 | 3.1542 | 13.26 | 8.0917 | 9.94 | 10.6083 | 8.935 | 11.5667 | 8.573 | 9.275 | 8.305
2019-12-27 | 8.6 | 8.7 | 8.8 | 8.9 | 9.3 | 9.7 | 10.5 | 11 | 11.1 | 10.6 | 10.2 | 9.4 | 9 | 9 | 9 | 8.9 | 9.2 | 9.3 | 9.3 | 9.3 | 9.5 | 9.5 | 8.9 | 8.1 | Friday | December | 2019-20 | 9.4083 | 10.23 | 7.3333 | 13.24 | 3.0042 | 14.91 | 13.5292 | 8.66 | 7.6083 | 9.853 | 10.775 | 8.704 | 6.7458 | 10.086
2019-12-30 | 1.7 | 1.2 | 0.6 | 1 | 3.5 | 6.8 | 9.6 | 10.5 | 10 | 9.4 | 7.7 | 8.4 | 8.3 | 8.2 | 7.9 | 7.4 | 7 | 6.7 | 4.7 | 3.8 | 3.2 | 5.3 | 6.2 | 6.2 | Monday | December | 2019-20 | 6.0542 | 11.34 | 7.3333 | 11.54 | 1.725 | 15.21 | 13.5083 | 7.71 | 11.3333 | 9.014 | 8.4708 | 9.126 | 7.975 | 9.682
2019-12-31 | 6.2 | 6.2 | 6 | 5.9 | 6.1 | 6.5 | 6.7 | 7.2 | 7.8 | 8.3 | 8.9 | 8.4 | 8.1 | 7.7 | 7.7 | 7.3 | 7.4 | 7 | 6.9 | 6.8 | 6.6 | 6.2 | 6.1 | 6.1 | Tuesday | December | 2019-20 | 7.0042 | 11.56 | 7.3375 | 11.68 | -1.0583 | 16.11 | 13.3875 | 7.32 | 12.1083 | 9.929 | 10.9208 | 8.86 | 11.3833 | 9.101
2020-01-02 | 8.1 | 8.3 | 9.8 | 9.7 | 10.1 | 10.4 | 10.3 | 10.5 | 10.6 | 10.7 | 10.6 | 10.6 | 10.4 | 10.8 | 11.1 | 11 | 11.3 | 11.4 | 11.8 | 11.8 | 10.8 | 10.7 | 10.4 | 10.4 | Thursday | January | 2019-20 | 10.4833 | 11.04 | 7.5833 | 8.8 | 3.1208 | 16.94 | 4.0583 | 13 | 12.0292 | 8.567 | 8.7875 | 9.534 | -0.675 | 12.842
2020-01-03 | 10.4 | 10.2 | 9.9 | 8.5 | 7.4 | 7.6 | 8.2 | 8.1 | 8.7 | 8.1 | 6.9 | 5.7 | 4.8 | 4.3 | 4.5 | 3.6 | 3.1 | 3.6 | 3.9 | 4.5 | 4.6 | 4.3 | 3.8 | 5.3 | Friday | January | 2019-20 | 6.25 | 11.4 | 7.7375 | 13.24 | 2.4875 | 17.04 | 2.1417 | 14.43 | 11.0625 | 8.432 | 5.9042 | 11.104 | -1.6167 | 14.706
2020-01-06 | 7.7 | 7.7 | 7.7 | 7.4 | 8.1 | 8.5 | 9.4 | 10 | 9.4 | 10.2 | 10.3 | 9.4 | 8.4 | 8.5 | 7.3 | 6.7 | 5.9 | 6.4 | 5.5 | 5.1 | 4.7 | 6.1 | 7.6 | 8.4 | Monday | January | 2019-20 | 7.7667 | 12.31 | 7.7667 | 12.31 | 0.54167 | 17.46 | 5.2583 | 15.04 | 10.7833 | 8.96 | 5.7375 | 11.04 | 3.7625 | 12.19
2020-01-07 | 8.8 | 9.2 | 9.9 | 10.3 | 10.6 | 10.7 | 11.7 | 11.9 | 11.8 | 12.1 | 12.1 | 12.1 | 12.4 | 12.4 | 12.7 | 12.4 | 12.2 | 12 | 12.3 | 12 | 12.4 | 12.4 | 11.8 | 11.1 | Tuesday | January | 2019-20 | 11.5542 | 11.12 | 7.825 | 10.48 | -2.8458 | 18.35 | 3.7 | 14.97 | 6.5583 | 11.089 | 1.025 | 14.972 | 1.8333 | 13.671
2020-01-08 | 10.8 | 10.1 | 10.3 | 10.1 | 10.9 | 11.1 | 11.2 | 11.4 | 11.3 | 11.2 | 10.4 | 10 | 9.9 | 9.7 | 9.7 | 9.3 | 9.7 | 11.5 | 12.1 | 12.2 | 12.2 | 12.1 | 12 | 11.8 | Wednesday | January | 2019-20 | 10.875 | 10.36 | 7.825 | 11.47 | 0.90417 | 17.66 | 8.4833 | 12.1 | 10.9042 | 9.935 | 0.975 | 15.719 | 0.92083 | 16.22
2020-01-09 | 11.5 | 10.9 | 10 | 9.8 | 10.5 | 10.8 | 10.3 | 10.6 | 9.8 | 9.2 | 9 | 8.4 | 6 | 6.1 | 7 | 6.9 | 6.6 | 6.6 | 6.3 | 6.6 | 6.7 | 6.7 | 6.6 | 6.6 | Thursday | January | 2019-20 | 8.3125 | 11.05 | 8.0917 | 10.57 | 8.325 | 14.52 | 7.6375 | 11.22 | 9.7417 | 10.364 | 2.0833 | 15.427 | 0.1875 | 15.263
2020-01-10 | 5.7 | 4.1 | 5 | 6 | 6.3 | 7.1 | 8.2 | 8.2 | 8.8 | 8.9 | 7 | 4.7 | 5 | 5.2 | 4.8 | 6.1 | 6.9 | 7.6 | 9 | 9.3 | 9.8 | 9.8 | 9.7 | 9.5 | Friday | January | 2019-20 | 7.1958 | 12.09 | 8.1917 | 13 | 8.1583 | 12.94 | 0.095833 | 13.74 | 9.7875 | 9.86 | 3.9792 | 14.398 | 0.47917 | 16.052
2020-01-13 | 5.7 | 7.5 | 8.5 | 9 | 9.2 | 9.7 | 9.8 | 9.8 | 10 | 10.2 | 10 | 9.9 | 10.8 | 8.2 | 7.8 | 7.5 | 7.9 | 8.6 | 8.5 | 8.9 | 8.9 | 8.4 | 7.9 | 7.1 | Monday | January | 2019-20 | 8.7417 | 12.6 | 8.2958 | 12.48 | 10.125 | 12.51 | 0.75417 | 14.63 | 8.7333 | 10.278 | 4.2375 | 13.697 | 5.325 | 13.358
2020-01-14 | 7.6 | 7.8 | 9.6 | 10.1 | 9.8 | 10.4 | 11.1 | 12.8 | 13.2 | 12.8 | 13 | 12.5 | 12.7 | 12 | 11.4 | 11.1 | 10.9 | 11 | 9.8 | 8.7 | 7.9 | 7.7 | 7.5 | 7.2 | Tuesday | January | 2019-20 | 10.3583 | 11.95 | 8.2958 | 11.58 | 6.9458 | 12.47 | 1.825 | 14.8 | 0.6 | 13.122 | -0.95417 | 14.423 | 8.0833 | 11.321
2020-01-15 | 7.3 | 7.5 | 7.5 | 7.6 | 8.1 | 8.8 | 10.3 | 10.2 | 9.7 | 9.6 | 8.7 | 6.9 | 6.7 | 7.3 | 7.6 | 8.2 | 6.3 | 7.6 | 8.7 | 8.9 | 8.9 | 9.1 | 8.8 | 8.8 | Wednesday | January | 2019-20 | 8.2958 | 11.58 | 8.3125 | 11.05 | 2.4333 | 15.16 | 0.7875 | 14.49 | -2.6708 | 15.181 | 0.095833 | 15.18 | 5.4375 | 11.098
2020-01-16 | 9 | 9.2 | 9.1 | 9.3 | 10.3 | 10 | 10.2 | 10.3 | 10.9 | 11.8 | 11.9 | 11.6 | 12.2 | 11.9 | 11 | 10.4 | 10 | 9.8 | 10.2 | 10.4 | 10.5 | 9.8 | 7.9 | 8.3 | Thursday | January | 2019-20 | 10.25 | 12.05 | 8.3333 | 13.15 | 8.5333 | 13.77 | 3.3292 | 15.03 | 0.5 | 14.741 | -0.74167 | 16.202 | 5.8458 | 12.46
2020-01-17 | 7.5 | 7.1 | 7.7 | 6.6 | 6.5 | 6.8 | 5.9 | 6.5 | 6.8 | 6.8 | 6.4 | 4.6 | 4.8 | 4.7 | 4.1 | 3.7 | 4.1 | 3.6 | 3.3 | 3.7 | 2.8 | 0.8 | 0.7 | -0.6 | Friday | January | 2019-20 | 4.7875 | 12.95 | 8.5042 | 13.89 | 10.85 | 11.85 | 5.7292 | 13.39 | -0.0041667 | 14.383 | -3.0583 | 16.753 | 5.3625 | 11.931
2020-01-20 | -3.8 | -4 | -4.2 | -4 | -2.1 | -0.9 | 1.6 | 4.3 | 6.6 | 7.1 | 6.4 | 3.8 | 1.6 | -0.5 | -0.4 | -2 | -1.7 | -2.9 | -2 | -3.1 | -3.5 | -2.4 | -2.2 | -2.2 | Monday | January | 2019-20 | -0.4375 | 15.66 | 8.575 | 13.23 | 8.3417 | 12.15 | 0.975 | 15 | -1.3375 | 14.145 | -0.3875 | 15.746 | 4.3458 | 13.034
2020-01-21 | -2.3 | -2.8 | -3.1 | -3.3 | -2.8 | -2.2 | -1.6 | -0.6 | 0 | 0 | 0.1 | -0.7 | -1.5 | -2.2 | -3.1 | -2.8 | -2.5 | -1.9 | -1.9 | -1.4 | -1 | -0.5 | -0.4 | -0.2 | Tuesday | January | 2019-20 | -1.6125 | 15.78 | 8.6292 | 10.46 | 4.7833 | 14.11 | 2.0125 | 16.06 | -0.95833 | 14.468 | 8.0833 | 10.757 | 4.7125 | 12.806
2020-01-22 | 0 | 0.4 | 0.8 | 1.2 | 1.7 | 2.5 | 3.5 | 4.8 | 6.1 | 7.3 | 7.4 | 7.3 | 7.1 | 7.1 | 7.2 | 7.5 | 7.4 | 7.3 | 7.1 | 6.8 | 6.4 | 6.2 | 6 | 5.8 | Wednesday | January | 2019-20 | 5.2042 | 14.61 | 8.7375 | 12.53 | 2.2958 | 15.13 | 4.7 | 14.71 | -2 | 15.03 | 12.0417 | 10.413 | 3.3458 | 13.197
2020-01-23 | 5.8 | 5.7 | 5.9 | 6 | 6.4 | 6.5 | 6.5 | 6.5 | 6.7 | 6.7 | 6.5 | 6 | 5.9 | 5.7 | 5.6 | 5.7 | 5.5 | 5.3 | 5.5 | 5.3 | 5 | 5.1 | 5 | 5 | Thursday | January | 2019-20 | 5.825 | 13.51 | 8.7417 | 12.6 | 1.5625 | 16.72 | 3.025 | 15.14 | 2.8125 | 14.505 | 9.325 | 9.592 | 8.225 | 12.366
2020-01-24 | 5 | 5.1 | 5 | 5.3 | 5.7 | 6.1 | 6.6 | 7 | 7.1 | 7.1 | 6.9 | 6.7 | 6.5 | 6.2 | 6 | 5.8 | 5.6 | 5.5 | 5.4 | 5.4 | 5.6 | 5.5 | 5.4 | 5.5 | Friday | January | 2019-20 | 5.9167 | 13.16 | 9.0625 | 8.3 | 6.8167 | 15.61 | 6.1875 | 13.37 | 4.5 | 13.031 | 11.8208 | 9.068 | 7.9958 | 11.019
2020-01-27 | 6.2 | 6.3 | 5.5 | 5.7 | 7.3 | 7.8 | 8.5 | 8.2 | 7 | 6.7 | 6.5 | 5 | 6.1 | 6.7 | 6 | 5.6 | 6.8 | 6.4 | 4.9 | 4.7 | 3.7 | 3.2 | 3.3 | 2.5 | Monday | January | 2019-20 | 5.8583 | 13.27 | 9.0667 | 11.27 | 9.7833 | 12.34 | 5.3958 | 12.25 | 2.5167 | 13.207 | 4.3125 | 9.902 | 8.2792 | 11.984
2020-01-28 | 2.4 | 2.7 | 2.3 | 3.1 | 4.6 | 5.5 | 5.8 | 5.3 | 4.4 | 5.8 | 4.8 | 4 | 3.9 | 3.7 | 3.4 | 4.2 | 2.4 | 4.1 | 3.7 | 4.1 | 3.4 | 3.4 | 3.1 | 3.3 | Tuesday | January | 2019-20 | 3.8917 | 14.69 | 9.125 | 3.71 | 11.4292 | 10.9 | 6.6125 | 13.28 | 5.4542 | 11.032 | 10.9833 | 8.99 | 7.5875 | 11.521
2020-01-29 | 3.7 | 4.6 | 4.5 | 4.7 | 6.6 | 8.1 | 8.8 | 9.7 | 10.1 | 9.9 | 8.7 | 7.7 | 7.3 | 8.2 | 7.5 | 8 | 8.4 | 7.6 | 8.5 | 7.7 | 9 | 8.6 | 8.9 | 8.9 | Wednesday | January | 2019-20 | 7.7375 | 13.24 | 9.1417 | 11.62 | 8.5083 | 11.24 | 7.5875 | 12.82 | 7.0417 | 10.74 | 6.1792 | 10.46 | 5.1875 | 12.551
2020-01-30 | 8.7 | 8.6 | 8.9 | 9.1 | 9.7 | 10.8 | 12.2 | 13.1 | 13.2 | 13.6 | 12.6 | 12.4 | 11.8 | 10.9 | 10.8 | 10.4 | 9.9 | 9.7 | 9.5 | 9.6 | 9.1 | 7.5 | 7.2 | 8.5 | Thursday | January | 2019-20 | 10.325 | 11.56 | 9.2292 | 10.79 | 5.1833 | 15.45 | 10.5542 | 11.06 | 8.2708 | 10.909 | 9.4208 | 10.789 | 5.3 | 12.392
2020-01-31 | 9.2 | 9.3 | 9.6 | 10.2 | 10.9 | 10.9 | 11.2 | 11.2 | 11.5 | 11.4 | 11.6 | 11.5 | 11.9 | 11.7 | 11.7 | 11.4 | 11.2 | 10.6 | 11 | 10.7 | 9.6 | 10 | 10.5 | 10.7 | Friday | January | 2019-20 | 10.8125 | 10.82 | 9.3208 | 10.47 | 10.4083 | 11.92 | 9.1208 | 10.19 | 9.6333 | 10.168 | 6.2417 | 10.318 | 7.0333 | 11.313
2020-02-03 | 9.8 | 9.3 | 9.2 | 9.6 | 10.2 | 9.6 | 10.2 | 10.3 | 9.2 | 8.2 | 7.8 | 6.8 | 6.5 | 6.3 | 5.9 | 5.7 | 4.8 | 4.9 | 4.5 | 4.6 | 5.2 | 5.1 | 5.9 | 6.5 | Monday | February | 2019-20 | 7.3375 | 11.68 | 9.3708 | 13.11 | 6.125 | 12.03 | 9.2333 | 10.61 | 9.2042 | 9.45 | 10.8583 | 9.59 | 8.625 | 10.615
2020-02-04 | 6.1 | 5.9 | 6.3 | 6.6 | 7.4 | 7.7 | 7.7 | 7.9 | 8 | 8.6 | 8.3 | 8.2 | 7.8 | 8.1 | 8.2 | 8 | 7 | 6.8 | 5.4 | 3.6 | 4.2 | 4.4 | 4 | 3.8 | Tuesday | February | 2019-20 | 6.6667 | 12.96 | 9.4083 | 8.05 | 7.3125 | 12.91 | 5.15 | 11.52 | 1.2917 | 12.332 | 10.9625 | 9.174 | 7.8917 | 10.928
2020-02-05 | 4.7 | 4.5 | 3.5 | 3.7 | 4.8 | 6.2 | 7.6 | 8.8 | 9.3 | 8.8 | 9 | 7.5 | 6.2 | 3.6 | 2.2 | 1.4 | 1.6 | 0.7 | -0.1 | 1.1 | 1.7 | 1.9 | 1.3 | 1.1 | Wednesday | February | 2019-20 | 4.2125 | 12.41 | 9.4083 | 10.23 | 4.6333 | 12.75 | 8.9667 | 11.95 | -0.70417 | 12.844 | 11.3417 | 9.021 | 3.7458 | 12.099
2020-02-06 | 0.8 | 0.3 | -0.7 | 0.9 | 4.4 | 7.1 | 8.4 | 9.4 | 9 | 8.8 | 7.9 | 6.7 | 4.7 | 3.8 | 3.9 | 4.4 | 3.9 | 4.3 | 4.2 | 4.4 | 4.1 | 3.7 | 3.2 | 3.6 | Thursday | February | 2019-20 | 4.6333 | 13.28 | 9.5 | 13.76 | -0.24167 | 18.3 | 10.0875 | 10.45 | 1.9125 | 12.786 | 6.0792 | 10.175 | 3.5708 | 12.836
2020-02-07 | 3.1 | 3.3 | 2.2 | 4.2 | 5.4 | 7.2 | 7.8 | 8.8 | 8.6 | 8.3 | 8.4 | 8.9 | 10.1 | 10.7 | 11.1 | 11 | 11.2 | 11.2 | 11 | 9.9 | 9.7 | 8.5 | 8.1 | 7.9 | Friday | February | 2019-20 | 8.1917 | 13 | 9.5167 | 9.95 | -0.35 | 19.68 | 8.4333 | 10.38 | 2.5708 | 11.639 | 11.1208 | 9.776 | 3.0125 | 14.308
2020-02-10 | 6.1 | 6.2 | 7.1 | 7.2 | 7.4 | 8.5 | 9.1 | 8.8 | 9.4 | 8.4 | 6.9 | 7.9 | 4.9 | 4.8 | 4.9 | 5.7 | 5.4 | 5.6 | 5.6 | 5.5 | 5.4 | 5.4 | 4.8 | 4.2 | Monday | February | 2019-20 | 6.4667 | 13.78 | 9.5833 | 9.17 | -1.3833 | 19.24 | 3.9333 | 11.98 | 6.0458 | 11.927 | 9.8833 | 8.64 | 3.6333 | 13.8
2020-02-11 | 4.3 | 3.8 | 3.2 | 4.5 | 4.4 | 4.6 | 6.3 | 6.7 | 7.6 | 7.2 | 6.5 | 5.9 | 5.3 | 5.2 | 4.5 | 3.4 | 3.7 | 3.6 | 3.7 | 3.9 | 3.3 | 3.7 | 3.4 | 2.4 | Tuesday | February | 2019-20 | 4.6292 | 14.56 | 9.6417 | 11.96 | 0.16667 | 20.24 | 3.975 | 12.9 | 6.3333 | 9.885 | 6.0583 | 10.193 | 4.0125 | 13.686
2020-02-12 | 2.9 | 2.9 | 2 | 4 | 5.6 | 6.5 | 8.1 | 8.5 | 7.9 | 8.3 | 7.9 | 7.2 | 6.8 | 6.3 | 6.2 | 6 | 6.1 | 7.4 | 8.2 | 7.5 | 7.2 | 7.7 | 5.5 | 6 | Wednesday | February | 2019-20 | 6.3625 | 13.63 | 9.7708 | 13.02 | -0.05 | 19.13 | 6.1792 | 12.21 | 7.55 | 9.562 | 10.8208 | 10.012 | 3.8833 | 13.303
2020-02-13 | 6.1 | 7.5 | 7.7 | 6.9 | 6.7 | 6.8 | 8.5 | 10.1 | 9.4 | 9 | 9.4 | 8.3 | 7.5 | 7.9 | 7.1 | 7.2 | 7.1 | 6.9 | 5.9 | 5 | 3 | 2.7 | 2.1 | 3.6 | Thursday | February | 2019-20 | 6.7667 | 12.78 | 9.775 | 9.85 | 10.4083 | 12.15 | 10.4458 | 12.15 | 8.4792 | 9.622 | 12.6833 | 8.055 | 3.9125 | 13.906
2020-02-14 | 4.5 | 3.6 | 4.3 | 8.7 | 9.8 | 10.9 | 10.5 | 10.5 | 10.6 | 10.8 | 10.7 | 10.6 | 10.7 | 10.9 | 11.1 | 11 | 11.1 | 11 | 11 | 11 | 11 | 11.3 | 11.4 | 11.4 | Friday | February | 2019-20 | 9.9333 | 12.12 | 9.85 | 9.58 | 9.6792 | 11.27 | 12.6083 | 10.33 | 11.3708 | 8.851 | 11.9667 | 7.059 | 4.7375 | 13.891
2020-02-17 | 5.7 | 6 | 6.4 | 7.3 | 8.1 | 8.7 | 8.3 | 9.6 | 9.1 | 9.2 | 8.2 | 7.1 | 6.3 | 5.7 | 5.6 | 5.6 | 5.4 | 5.4 | 5.1 | 4.9 | 4.6 | 4.9 | 4.9 | 4.1 | Monday | February | 2019-20 | 6.5083 | 13.04 | 9.9333 | 12.12 | 10.35 | 11.46 | 9.6 | 10.47 | 12.0125 | 8.261 | 9.7333 | 7.828 | 4.1667 | 13.568
2020-02-18 | 4.7 | 4.6 | 4.9 | 5.9 | 7.8 | 9.6 | 9.7 | 9 | 9.7 | 9.4 | 9.7 | 7.3 | 7.1 | 7.3 | 5.5 | 5.5 | 5.5 | 4.9 | 4 | 4.7 | 3.9 | 4.5 | 3.7 | 5.1 | Tuesday | February | 2019-20 | 6.4167 | 13.46 | 10.25 | 12.05 | 7.5125 | 11.62 | 6.5 | 12.18 | 9.3417 | 8.823 | 9.1792 | 8.129 | 4.8583 | 12.699
2020-02-19 | 4.6 | 3.4 | 3.8 | 6.3 | 6.6 | 7.4 | 8.5 | 9.6 | 10.1 | 10.1 | 9.8 | 9 | 9 | 9.2 | 9.2 | 9.2 | 9 | 8.9 | 9.3 | 9.3 | 9.7 | 9.7 | 9.3 | 9 | Wednesday | February | 2019-20 | 8.3333 | 13.15 | 10.2583 | 9.98 | 10.55 | 12.35 | 8.5208 | 12.12 | 7.6167 | 9.352 | 10.1458 | 8.605 | 9.4375 | 11.768
2020-02-20 | 9.5 | 9.5 | 10 | 10 | 10.2 | 10.5 | 9.2 | 5.8 | 6.5 | 6.8 | 6.6 | 6.5 | 5.7 | 4.9 | 4.4 | 3.8 | 4.7 | 4.5 | 4.6 | 4.4 | 4.3 | 4.9 | 3.7 | 5.4 | Thursday | February | 2019-20 | 6.5167 | 12.91 | 10.325 | 11.56 | 7.7333 | 10.43 | 8.2542 | 10.56 | 6.6917 | 9.677 | 10.525 | 9.022 | 12.1833 | 9.081
2020-02-21 | 5.9 | 6.1 | 5.9 | 7.9 | 8.9 | 9.4 | 10.1 | 10.3 | 10.9 | 10.3 | 10.9 | 10.6 | 9.8 | 10 | 9.9 | 9.8 | 9.7 | 9.4 | 9.4 | 9.6 | 9.9 | 10.1 | 10.1 | 10 | Friday | February | 2019-20 | 9.3708 | 13.11 | 10.3583 | 11.95 | 11.725 | 10.96 | 8.2167 | 11.37 | 3.3875 | 11.379 | 6.4667 | 10.707 | 11.4958 | 8.482
2020-02-24 | 11.1 | 11.1 | 11 | 10.8 | 11.2 | 10.7 | 10.8 | 11 | 11.2 | 12.5 | 11.5 | 11 | 10 | 9.1 | 8.6 | 7.8 | 8 | 7.5 | 6.9 | 6.7 | 5.2 | 4.3 | 5.5 | 5.9 | Monday | February | 2019-20 | 9.1417 | 11.62 | 10.4833 | 11.04 | 11.9417 | 9.37 | 4.7625 | 12.25 | 5.2083 | 11.398 | 3.6333 | 11.692 | 9.8417 | 8.437
2020-02-25 | 5.7 | 5.7 | 5.6 | 5.5 | 6.1 | 5.9 | 7.5 | 7.5 | 4 | 3.8 | 5.6 | 4.6 | 4.3 | 3.1 | 3.1 | 3.4 | 3 | 3.3 | 2.4 | 2.7 | 2.1 | 2.8 | 3.9 | 4.2 | Tuesday | February | 2019-20 | 4.4083 | 13.7 | 10.5417 | 10.67 | 5.7375 | 10.17 | 4.525 | 11.67 | 3.3333 | 12.542 | 5.0333 | 12.107 | 6.5292 | 9.262
2020-02-26 | 4.1 | 4.4 | 4.5 | 5.7 | 6.2 | 7 | 6.7 | 7.7 | 7.4 | 7.6 | 7.6 | 6.5 | 4.4 | 3.6 | 3.1 | 3.1 | 3.9 | 4 | 5.1 | 4.3 | 4.4 | 4.6 | 4.5 | 4.1 | Wednesday | February | 2019-20 | 5.1875 | 13.74 | 10.55 | 11.28 | 3.8333 | 11.33 | 9.4708 | 11.02 | 5.3333 | 11.878 | 5.8125 | 11.926 | 6.9083 | 10.716
2020-02-27 | 3.8 | 3.6 | 2.6 | 3 | 4.8 | 6.2 | 7.1 | 7.8 | 8.3 | 8.3 | 7.8 | 7.1 | 5 | 4.5 | 3.8 | 2.9 | 0.6 | 1.7 | 0.1 | 1.4 | 1.6 | 2.3 | 3.1 | 4.7 | Thursday | February | 2019-20 | 4.2542 | 13.3 | 10.6958 | 11.32 | 5.7 | 12.75 | 7.825 | 11.88 | 5.6167 | 11.631 | 9.475 | 10.264 | 4.2 | 10.492
2020-02-28 | 6 | 5.7 | 5.5 | 6.3 | 7.6 | 8.9 | 11.4 | 11.8 | 12.2 | 12.5 | 12 | 10.8 | 10.8 | 10.8 | 10.9 | 10.5 | 10.8 | 11.1 | 11.3 | 11 | 10.6 | 10 | 9.7 | 6.3 | Friday | February | 2019-20 | 9.7708 | 13.02 | 10.8125 | 10.82 | 4.1417 | 13.74 | 8.6375 | 11.23 | 3.3083 | 10.855 | 6.7958 | 10.01 | 2.8708 | 11.06
2020-03-02 | 4 | 3.8 | 4 | 5.5 | 6.7 | 7.4 | 7.8 | 8.5 | 8.9 | 8.3 | 8.4 | 6.6 | 5.8 | 4.8 | 3.4 | 4 | 3.4 | 3.4 | 3 | 2.6 | 1.5 | 2.3 | 2.7 | 2.6 | Monday | March | 2019-20 | 4.975 | 12.74 | 10.8375 | 9.58 | 7.875 | 12.95 | 8.3458 | 10.81 | 4.4 | 12.427 | 4.7667 | 11.625 | 2.7 | 11.124
2020-03-03 | 2.8 | 1.3 | 2.9 | 4.7 | 6.3 | 7.6 | 7.5 | 8.4 | 9.7 | 9.9 | 9.5 | 8.7 | 6.3 | 4.9 | 3.5 | 4.6 | 3.8 | 2.1 | 2.3 | 2.5 | 2.1 | 2.6 | 3.1 | 3.4 | Tuesday | March | 2019-20 | 5.0208 | 12.78 | 10.875 | 10.36 | 5.0083 | 13.46 | 6.1708 | 10.67 | 6.4542 | 11.588 | 6.0583 | 12.021 | 3.4792 | 10.725
2020-03-04 | 4.2 | 4.9 | 4.8 | 5.6 | 6.1 | 7.1 | 7.4 | 7.5 | 7.8 | 8.2 | 8.4 | 7.6 | 7.2 | 7.1 | 6.7 | 6.3 | 6.3 | 6.1 | 5.9 | 5.8 | 5.7 | 5.6 | 5.4 | 5.4 | Wednesday | March | 2019-20 | 6.3792 | 13.32 | 11.1 | 6.26 | 3.2542 | 14.08 | 4.8125 | 12.88 | 3.1833 | 11.905 | 4.6375 | 10.384 | 4.9875 | 9.869
2020-03-05 | 5.5 | 5.3 | 4.9 | 4.5 | 4.5 | 5.3 | 5.5 | 6 | 6.1 | 6.2 | 6.5 | 6.4 | 6.1 | 6.1 | 5.9 | 5.1 | 4.4 | 2.8 | 2.4 | 0.5 | -1 | -0.7 | -0.7 | -1.6 | Thursday | March | 2019-20 | 4 | 13.92 | 11.1292 | 7.61 | 2.5792 | 13.2 | 7.8667 | 12.15 | 2.2042 | 13.601 | 6.3167 | 10.245 | 9.825 | 8.988
2020-03-06 | -1.1 | -0.6 | 0.5 | 2.5 | 5.1 | 5.9 | 6.9 | 8.1 | 8.9 | 8.8 | 8.7 | 8 | 6.9 | 6 | 6.4 | 6.2 | 5.6 | 4.5 | 4.6 | 3.1 | 4.3 | 5.3 | 5.3 | 5.6 | Friday | March | 2019-20 | 5.2292 | 12.96 | 11.1333 | 4.65 | 6.5375 | 12.48 | 10.275 | 10.57 | 8.6667 | 11.743 | 6.9042 | 10.381 | 11.15 | 8.021
2020-03-09 | 5.6 | 5.6 | 6.7 | 8 | 8.9 | 9.1 | 9.7 | 9.9 | 9.1 | 8.3 | 8.4 | 8.3 | 8.6 | 9.4 | 10.2 | 10.5 | 11.2 | 11.7 | 11.8 | 12.1 | 12.2 | 12 | 12.1 | 12 | Monday | March | 2019-20 | 9.6417 | 11.96 | 11.1375 | 9.54 | 10.0375 | 12.59 | 9.5542 | 9.64 | 3.1292 | 12.331 | 7.425 | 10.456 | 10.2417 | 7.744
2020-03-10 | 12.1 | 12 | 12.1 | 12.8 | 12.9 | 13.7 | 14.1 | 14.2 | 14.4 | 14.5 | 14.4 | 13.4 | 13.1 | 12.5 | 10.8 | 9.9 | 10.2 | 10.2 | 10.1 | 9.9 | 9.6 | 8.1 | 7.9 | 7.8 | Tuesday | March | 2019-20 | 11.6958 | 10.3 | 11.4708 | 9.46 | 7.4542 | 12.06 | 9.0583 | 10.06 | 9.9583 | 8.721 | 8.3292 | 9.639 | 5.5167 | 9.45
2020-03-11 | 6.7 | 9.1 | 9.4 | 10.4 | 11.5 | 12.7 | 13.7 | 13.3 | 13.1 | 13.1 | 12.5 | 11.2 | 10.8 | 10.6 | 11 | 11.1 | 11.1 | 8.8 | 7.6 | 7.2 | 6.2 | 4.6 | 5.2 | 3.7 | Wednesday | March | 2019-20 | 9.775 | 9.85 | 11.5333 | 7.29 | 7.5625 | 12.42 | 6.775 | 9.39 | 4.8917 | 9.809 | 12.3167 | 8.773 | 4.3125 | 10.975
2020-03-12 | 4.5 | 5 | 6.2 | 5.2 | 7.5 | 9 | 7.7 | 6.4 | 7.1 | 8.9 | 8.7 | 8.4 | 7.1 | 7.3 | 7.2 | 6.2 | 6.6 | 6.3 | 6.3 | 6.2 | 6.2 | 6 | 6.1 | 5.9 | Thursday | March | 2019-20 | 6.75 | 12.05 | 11.5542 | 11.12 | 8.0542 | 10.4 | 8.5208 | 9.16 | 7.5833 | 11.193 | 11.5042 | 8.044 | 2.9708 | 11.701
2020-03-13 | 5.9 | 4.6 | 6.1 | 8.4 | 8.6 | 9.8 | 9.7 | 10.2 | 9.9 | 7.7 | 8.7 | 8.5 | 7.9 | 7.2 | 6.8 | 7.1 | 7.5 | 7.4 | 7.5 | 7.9 | 8.3 | 7.9 | 7.4 | 6.8 | Friday | March | 2019-20 | 7.825 | 11.47 | 11.6417 | 7.33 | 8.7667 | 9.31 | 6.4875 | 10.5 | 10.475 | 9.438 | 11.75 | 7.914 | 4.6 | 11.681
2020-03-16 | -0.6 | -0.9 | 1.8 | 5.1 | 7.7 | 8.8 | 8.8 | 10 | 11 | 11 | 11 | 9.9 | 8.1 | 6.5 | 4.9 | 3.5 | 3.9 | 3.6 | 5.4 | 6.3 | 6.6 | 7.2 | 7.2 | 7.8 | Monday | March | 2019-20 | 6.4417 | 10.53 | 11.6958 | 10.3 | 4.4917 | 10.79 | 7.4917 | 9.65 | 11.4167 | 7.736 | 9.4292 | 7.339 | 5.9375 | 11.618
2020-03-17 | 8.4 | 8.6 | 9.2 | 10.1 | 10.6 | 10.8 | 11.7 | 12.1 | 12.3 | 11.5 | 12.4 | 11.3 | 10.7 | 10.4 | 10.2 | 10.3 | 10.3 | 10.4 | 10.6 | 10.4 | 10.2 | 10.2 | 10.1 | 10.2 | Tuesday | March | 2019-20 | 10.5417 | 10.67 | 11.7292 | 7.03 | 8.3167 | 10.79 | 9.3625 | 8.22 | 10.4167 | 8.507 | 11.9292 | 6.895 | 5.3833 | 10.087
2020-03-18 | 10.7 | 10.8 | 11 | 11.5 | 12.2 | 13.3 | 12.2 | 13.6 | 12.8 | 12.6 | 12 | 11.1 | 10.6 | 10.4 | 10.3 | 9.2 | 8.6 | 8.7 | 8.3 | 8.2 | 7.9 | 7.6 | 6.4 | 6.2 | Wednesday | March | 2019-20 | 10.2583 | 9.98 | 12.6167 | 3.54 | 7.9083 | 10.74 | 10.6 | 8.81 | 11.625 | 7.486 | 11.8333 | 6.574 | 9.2208 | 9.36
2020-03-19 | 6.1 | 6.3 | 6.4 | 6.7 | 6.7 | 6.6 | 6.8 | 7.1 | 7.2 | 7.6 | 7.4 | 7.4 | 6.8 | 6.7 | 6.7 | 6.4 | 6.1 | 5.6 | 5.4 | 5.4 | 5.2 | 5.2 | 5.1 | 5.7 | Thursday | March | 2019-20 | 6.3583 | 12.04 | 12.7167 | 3.94 | 6.6792 | 10.29 | 10.5708 | 7.23 | 10.7917 | 7.516 | 11.8167 | 6.395 | 13.0042 | 6.674
2020-03-20 | 5 | 5 | 5.8 | 7 | 7.5 | 8.3 | 9.7 | 10.2 | 10.6 | 10.2 | 10.1 | 9.5 | 8.8 | 8.2 | 7.6 | 6.9 | 6.4 | 5.8 | 5.1 | 5.2 | 4.9 | 4.4 | 4.1 | 3.9 | Friday | March | 2019-20 | 7.0917 | 11.97 | 13.0625 | 6.39 | 8.15 | 10.29 | 8.8833 | 6.97 | 9.75 | 8.249 | 10.6875 | 6.952 | 11.6292 | 6.969
2020-03-23 | 3.7 | 3.2 | 5.6 | 7.3 | 8.5 | 10.6 | 11.2 | 11.2 | 11.3 | 11.5 | 11.1 | 10.3 | 9 | 6.5 | 5 | 4.3 | 3 | 3.5 | 2.1 | 3.2 | 1.4 | 3.4 | 1.8 | 3.9 | Monday | March | 2019-20 | 6.3583 | 10.22 | 13.6125 | 3.5 | 7.3833 | 9.37 | 8.5458 | 6.94 | 9.2917 | 8.076 | 8.1333 | 7.615 | 7.375 | 7.611
2020-03-24 | 4.6 | 5 | 7.6 | 9.6 | 12 | 13.4 | 14.5 | 15.2 | 14.9 | 14.4 | 14.3 | 13.5 | 11 | 8.6 | 6.4 | 5.6 | 4.8 | 3.7 | 3.5 | 1.8 | 0.3 | -0.3 | -0.7 | -1.7 | Tuesday | March | 2019-20 | 7.5833 | 8.8 | 13.8 | 3.97 | 10.5792 | 9.37 | 8.6875 | 6.77 | 7.625 | 8.086 | 9.6708 | 7.929 | 9.3792 | 6.922
2020-03-25 | -1.4 | -1.5 | 5.5 | 8.3 | 10.1 | 11.6 | 12.4 | 13.3 | 14.1 | 14.3 | 14.2 | 13.7 | 11.6 | 9.1 | 6.3 | 5.5 | 2.9 | 1.7 | 1.3 | 2.8 | 1 | 0.8 | -0.2 | 0.9 | Wednesday | March | 2019-20 | 6.5958 | 8.71 | 13.8292 | 5.93 | 7.2917 | 10.38 | 10.9417 | 7.04 | 9.4583 | 9.381 | 9.15 | 9.018 | 9.5417 | 6.165
2020-03-26 | -0.3 | -0.5 | 2 | 5.1 | 8.3 | 9.8 | 11.6 | 12.7 | 13.6 | 14.2 | 14.2 | 13.4 | 11.7 | 8.2 | 8.9 | 6.8 | 5.5 | 5.8 | 1.8 | 2.6 | 1 | 1.1 | 1.3 | -0.4 | Thursday | March | 2019-20 | 6.6 | 9.03 | 13.95 | 7.61 | 8.7417 | 7.92 | 9.7125 | 7.86 | 11.5833 | 8.303 | 6.1292 | 8.172 | 9.475 | 7.422
2020-03-27 | 0.5 | 1 | 3 | 4.9 | 6.6 | 8.9 | 10.1 | 11.9 | 12.1 | 12.5 | 12.5 | 12.1 | 10.8 | 9 | 6.7 | 7.2 | 6.1 | 5.8 | 4.9 | 4.7 | 4.4 | 4.2 | 3.9 | 3.8 | Friday | March | 2019-20 | 6.9833 | 9.43 | 14.3458 | 3.1 | 13.325 | 6.8 | 7.4458 | 8.67 | 11.9917 | 7.096 | 7.8125 | 9.541 | 7.5 | 7.26
2020-03-30 | 1.7 | 2.4 | 2.8 | 4 | 6.1 | 6.5 | 8.2 | 8.4 | 9.2 | 8.7 | 8.1 | 8.4 | 8.7 | 7 | 6.4 | 6.3 | 6.6 | 6.9 | 6.7 | 6.1 | 6.2 | 6.2 | 3.8 | 3.8 | Monday | March | 2019-20 | 6.2167 | 11.39 | 14.6958 | 7.6 | 12.875 | 5.96 | 3.6458 | 11.32 | 10.6667 | 7.895 |  |  | 8.9167 | 6.106
2020-03-31 | 3.6 | 3.4 | 3.3 | 5 | 5.6 | 6.7 | 7.5 | 8.9 | 9 | 9.5 | 10.1 | 10.3 | 10.4 | 9.3 | 6 | 5.5 | 6 | 3 | 1.9 | 1.3 | 0.5 | 1.1 | 0.5 | -1.3 | Tuesday | March | 2019-20 | 5.2958 | 10.12 | 14.7958 | 6.36
2020-10-01 | 9 | 7 | 7.5 | 9.3 | 10.3 | 11.4 | 12.6 | 11.8 | 13.7 | 12 | 13.9 | 13.1 | 12.1 | 10.7 | 10 | 9.9 | 9.9 | 10.1 | 10.2 | 10.2 | 10.3 | 10.4 | 10.2 | 10.6 | Thursday | October | 2020-21 | 10.675 | 6.05
2020-10-02 | 10.7 | 11 | 10.8 | 11 | 11.3 | 11.6 | 13.8 | 15.1 | 15.2 | 15.4 | 15.7 | 14.6 | 13.1 | 12.8 | 12.7 | 12.4 | 12.3 | 12.2 | 12.2 | 12.5 | 12.4 | 12.5 | 12.7 | 12.8 | Friday | October | 2020-21 | 12.7833 | 7.22
2020-10-05 | 7.2 | 7.4 | 7.6 | 9 | 12.1 | 13.6 | 14.6 | 14.3 | 13.8 | 14.3 | 13.4 | 13.5 | 12.5 | 12.4 | 11.7 | 11.6 | 11.9 | 11.8 | 12.4 | 12.9 | 12.2 | 12.2 | 11.8 | 11.8 | Monday | October | 2020-21 | 11.9167 | 7.22
2020-10-06 | 11.6 | 11.7 | 11.4 | 12.3 | 13.4 | 14.3 | 14.7 | 13.8 | 14 | 13.1 | 14.7 | 13.8 | 13.7 | 12.8 | 11.8 | 10.2 | 11.6 | 11.9 | 11.2 | 10.9 | 10.7 | 10.4 | 10.4 | 10.1 | Tuesday | October | 2020-21 | 12.2708 | 6.77
2020-10-07 | 8.8 | 8.9 | 9 | 10.4 | 12.1 | 13.5 | 14.9 | 15 | 16.6 | 15.7 | 15.4 | 14.7 | 14 | 13.1 | 12.9 | 12.4 | 13.3 | 14.3 | 15.1 | 15.9 | 16 | 16.1 | 15.9 | 15.9 | Wednesday | October | 2020-21 | 13.7458 | 6.58
2020-10-08 | 15.9 | 16.4 | 16.2 | 16.3 | 16.7 | 16.6 | 15.4 | 15.5 | 15.3 | 15.2 | 14.7 | 14.4 | 13.7 | 12.9 | 12.4 | 11.8 | 11.2 | 10.5 | 8.3 | 8.6 | 7 | 5.9 | 4.5 | 4.5 | Thursday | October | 2020-21 | 12.4958 | 6.1
2020-10-09 | 5.1 | 4.5 | 3.5 | 7.7 | 11.5 | 12.8 | 13.2 | 13.5 | 13.2 | 14 | 14 | 13.7 | 11.8 | 10.4 | 10.1 | 8.4 | 7.4 | 6.9 | 6.5 | 4.6 | 5.3 | 4.1 | 5.8 | 5.6 | Friday | October | 2020-21 | 8.9 | 7.54
2020-10-12 | 7.6 | 7.5 | 7.5 | 8.9 | 10.6 | 12.1 | 11 | 10.9 | 10.8 | 11.2 | 11.6 | 12.3 | 12.2 | 12 | 11.3 | 11.4 | 10.5 | 9.6 | 8.5 | 6.5 | 7.8 | 7.7 | 9.1 | 8.5 | Monday | October | 2020-21 | 9.8792 | 8.29
2020-10-13 | 8.3 | 7.2 | 7.1 | 8.1 | 10.1 | 9.6 | 10.8 | 10.8 | 11.2 | 11.3 | 11.7 | 11.9 | 10.9 | 10.2 | 9.2 | 8 | 8.5 | 9.4 | 9.8 | 10.1 | 10.2 | 9.4 | 9 | 8.9 | Tuesday | October | 2020-21 | 9.6542 | 8.32
2020-10-14 | 8.7 | 8.5 | 8.6 | 9.1 | 10.5 | 12 | 13.1 | 14.5 | 14 | 14.3 | 14.4 | 14 | 12.2 | 12.4 | 10.4 | 9.8 | 10 | 8.7 | 8.4 | 8.2 | 7.4 | 7 | 6.9 | 6.7 | Wednesday | October | 2020-21 | 10.4083 | 7.91
2020-10-15 | 6.1 | 6.6 | 6.3 | 6.9 | 8.8 | 10.5 | 11.9 | 11.6 | 12.2 | 12.5 | 12.7 | 12.3 | 11.1 | 9.7 | 8.5 | 8 | 8.4 | 7.3 | 5.7 | 5 | 4.4 | 4 | 4.2 | 4.7 | Thursday | October | 2020-21 | 8.3083 | 8.41
2020-10-16 | 5 | 5.3 | 5.5 | 6.1 | 7.6 | 10.4 | 11.3 | 12.5 | 12.3 | 12.2 | 12.9 | 12 | 11.4 | 10 | 7.7 | 6.4 | 5 | 4.1 | 3.5 | 3.3 | 2.1 | 1.9 | 1.3 | 3.3 | Friday | October | 2020-21 | 7.2125 | 8.68
2020-10-19 | 9.3 | 9 | 9.7 | 10.8 | 12.8 | 14 | 14.5 | 14.9 | 13.9 | 13.6 | 13.1 | 13 | 12.6 | 13.1 | 13.4 | 13.4 | 13.4 | 13.8 | 12.9 | 13.1 | 13 | 13.7 | 14.9 | 14.8 | Monday | October | 2020-21 | 12.9458 | 7.92
2020-10-20 | 14.8 | 15.2 | 15.1 | 15.2 | 15.4 | 15.9 | 16.5 | 16.4 | 16.8 | 16.5 | 16.4 | 16.4 | 16.2 | 15.2 | 15.2 | 15 | 14.6 | 14.4 | 14.9 | 15.2 | 15.4 | 14.9 | 14.5 | 14.4 | Tuesday | October | 2020-21 | 15.4375 | 6.48
2020-10-21 | 14.4 | 13.5 | 13.7 | 14 | 14.2 | 14.3 | 14.8 | 15.1 | 15.3 | 16.2 | 16.1 | 14.7 | 14.2 | 14.2 | 14.2 | 13.5 | 12.6 | 12.9 | 12.3 | 12.6 | 12.2 | 11 | 12.6 | 12.5 | Wednesday | October | 2020-21 | 13.7958 | 6.36
2020-10-22 | 12.6 | 11.7 | 11 | 11.5 | 11.6 | 11.7 | 13.2 | 13.5 | 13 | 13.2 | 13 | 12.9 | 12.7 | 12.1 | 11.7 | 11.1 | 10.5 | 9.9 | 9.9 | 11.7 | 11.6 | 13.3 | 11.7 | 11.5 | Thursday | October | 2020-21 | 11.9417 | 6.84
2020-10-23 | 11.4 | 9.2 | 10.3 | 11.5 | 13.1 | 12.7 | 13 | 13.3 | 13.3 | 13.4 | 13.7 | 12.8 | 11.5 | 9.6 | 7.6 | 7.4 | 6.8 | 6.9 | 9 | 8.1 | 7.4 | 7 | 7.6 | 11.7 | Friday | October | 2020-21 | 10.3458 | 7.37
2020-10-26 | 7.1 | 8 | 9.8 | 10.9 | 10.5 | 12.5 | 12.8 | 12.8 | 12.5 | 12.8 | 10.7 | 10 | 9.3 | 9.1 | 8.9 | 8.5 | 8.6 | 8.4 | 8.6 | 8.1 | 8.4 | 9.1 | 9.6 | 9.4 | Monday | October | 2020-21 | 9.85 | 8.72
2020-10-27 | 9.5 | 9.7 | 10.6 | 11.8 | 12.7 | 13.7 | 14.9 | 14.9 | 12.9 | 13.6 | 12.4 | 11.3 | 10.5 | 10 | 8.9 | 10.1 | 9.7 | 8.3 | 9.2 | 9.5 | 9.4 | 9.6 | 8.5 | 9.2 | Tuesday | October | 2020-21 | 10.8708 | 8.81
2020-10-28 | 10.3 | 10.1 | 10.5 | 11.3 | 12 | 12.4 | 12.1 | 12.9 | 9.8 | 10.7 | 11 | 10.6 | 9.4 | 7.2 | 9.7 | 9.1 | 9.1 | 8.7 | 9.8 | 9.8 | 9.2 | 9.7 | 9.3 | 10.5 | Wednesday | October | 2020-21 | 10.2167 | 9.68
2020-10-29 | 11.3 | 11.2 | 11.6 | 12.9 | 13.5 | 14.4 | 14.5 | 14.8 | 15 | 15 | 14.6 | 14.6 | 14.4 | 14.6 | 14.8 | 14.7 | 14.6 | 14.6 | 14.7 | 14.8 | 14.8 | 14.9 | 15 | 15.2 | Thursday | October | 2020-21 | 14.1875 | 8.68
2020-10-30 | 15 | 14.8 | 15.1 | 15 | 15.9 | 16.2 | 17.3 | 16.5 | 16.2 | 15.7 | 15.3 | 15 | 14.7 | 14.6 | 14.5 | 14.4 | 14.5 | 14.4 | 14.3 | 14.2 | 14.2 | 14.3 | 14.2 | 14.2 | Friday | October | 2020-21 | 15.0208 | 7.11
2020-11-02 | 16.1 | 15.7 | 11.8 | 11.5 | 12.2 | 12.9 | 13.5 | 13.7 | 11.8 | 13 | 10.4 | 9.9 | 9.5 | 9.5 | 8.8 | 7 | 7.1 | 7.4 | 7.7 | 7.2 | 8.5 | 6.9 | 6.1 | 5.9 | Monday | November | 2020-21 | 10.1708 | 7.93
2020-11-03 | 5.9 | 5.5 | 5.7 | 7.1 | 7.9 | 9.2 | 10.6 | 10.5 | 10.7 | 9.5 | 9 | 6.7 | 6.7 | 6.3 | 5.3 | 4.2 | 3.9 | 2.8 | 2 | 1.3 | 1 | 0.6 | 0 | -1.2 | Tuesday | November | 2020-21 | 5.4667 | 10.3
2020-11-04 | -1.1 | -1 | -1 | -0.1 | 1.8 | 4.3 | 7.5 | 9.7 | 10.5 | 10.5 | 10.2 | 7.4 | 5.2 | 3.4 | 2.8 | 1.8 | 1.5 | 0.8 | 0.1 | 0 | -0.4 | -0.9 | -0.5 | -1 | Wednesday | November | 2020-21 | 2.9792 | 11.15
2020-11-05 | -1.1 | -1.1 | -0.9 | 0.1 | 1.8 | 4.8 | 7.8 | 10.6 | 9.7 | 11.8 | 9.3 | 7.7 | 5.9 | 5 | 3.1 | 2.4 | 2.1 | 3.8 | 3.9 | 2.9 | 2.5 | 2.2 | 1.5 | 1.9 | Thursday | November | 2020-21 | 4.0708 | 11.26
2020-11-06 | -1.9 | -1.6 | 2 | 5.6 | 7.9 | 9.8 | 11.3 | 12 | 12.8 | 12.8 | 11.7 | 9 | 8.3 | 8.9 | 7.8 | 7.9 | 8.8 | 8.3 | 7.4 | 7.9 | 7.7 | 7.9 | 8.2 | 8 | Friday | November | 2020-21 | 7.8542 | 10.9
2020-11-09 | 12.8 | 13.5 | 13.7 | 14.3 | 15.6 | 15.7 | 14.3 | 15.5 | 15.4 | 14.7 | 14.3 | 13.7 | 13.5 | 13.3 | 12.2 | 12.1 | 11.7 | 12.4 | 12.3 | 12.5 | 12.4 | 12.1 | 10.3 | 11.2 | Monday | November | 2020-21 | 13.3125 | 7.54
2020-11-10 | 11.8 | 10.9 | 10.6 | 11.1 | 12.7 | 13.4 | 13.7 | 15.2 | 14.1 | 13.8 | 11.9 | 11.8 | 11.1 | 10 | 9.8 | 9.7 | 9.9 | 9.3 | 10.2 | 9.5 | 9.7 | 9.4 | 9.2 | 10.5 | Tuesday | November | 2020-21 | 11.2208 | 7.65
2020-11-11 | 11.1 | 12.1 | 13 | 13.1 | 13.5 | 13.6 | 13.4 | 13.1 | 13.4 | 13.7 | 13.6 | 13.5 | 13.4 | 13.2 | 13.1 | 12.5 | 11.2 | 10.8 | 10.3 | 10 | 10.2 | 10.3 | 9.9 | 9.5 | Wednesday | November | 2020-21 | 12.1458 | 8.53
2020-11-12 | 9.8 | 9.3 | 7.8 | 9.2 | 10.8 | 12 | 13.2 | 12.8 | 13.1 | 12.4 | 12.2 | 11.4 | 11.9 | 11.5 | 11.9 | 11.8 | 12.3 | 12.4 | 12.5 | 12.7 | 11.9 | 12.1 | 12.3 | 12.5 | Thursday | November | 2020-21 | 11.6583 | 8.77
2020-11-13 | 12.9 | 9.5 | 8.8 | 9 | 10.1 | 11.5 | 12.1 | 11.9 | 11.9 | 12 | 10.9 | 9.4 | 9.4 | 9.9 | 9.2 | 8.9 | 9 | 9.3 | 10.2 | 10.2 | 10 | 10.4 | 11.8 | 14.2 | Friday | November | 2020-21 | 10.5208 | 8.76
2020-11-16 | 9.9 | 10.4 | 9.3 | 9.8 | 10.2 | 10.2 | 11.7 | 11.8 | 12 | 12 | 12 | 11.9 | 12.6 | 12.9 | 13.1 | 12.7 | 13.3 | 13 | 13 | 12.9 | 12.4 | 12 | 12.4 | 12.5 | Monday | November | 2020-21 | 11.8333 | 9.77
2020-11-17 | 12.1 | 12.6 | 12.4 | 12.8 | 13.1 | 13.8 | 14 | 14.1 | 13.5 | 13.2 | 12.8 | 12.8 | 12.5 | 13.2 | 13.1 | 13.1 | 13.2 | 13.2 | 13.1 | 12.9 | 12.7 | 12.9 | 13.1 | 12.9 | Tuesday | November | 2020-21 | 13.0458 | 8.54
2020-11-18 | 12.9 | 13.1 | 13 | 13.4 | 13.7 | 12.9 | 13.5 | 14.5 | 14.6 | 11.9 | 11.5 | 10.1 | 8.7 | 8.6 | 8.3 | 7.7 | 8.1 | 8.1 | 8.6 | 9.7 | 9.9 | 9.6 | 9.1 | 9.3 | Wednesday | November | 2020-21 | 10.8667 | 9.01
2020-11-19 | 9.6 | 9.5 | 9.6 | 8.8 | 9.7 | 10.3 | 10.4 | 11 | 8.8 | 9.3 | 8.2 | 6.7 | 5.9 | 5.6 | 4.5 | 2.8 | 2 | 1.5 | 0.8 | 0.6 | 1.4 | 1.5 | 2.2 | 2.5 | Thursday | November | 2020-21 | 5.9667 | 10.65
2020-11-20 | 3.3 | 4.5 | 8.1 | 8.2 | 9 | 9.5 | 9.7 | 10 | 10.5 | 10.5 | 10.5 | 10.5 | 10.8 | 11 | 11 | 10.3 | 10.1 | 10.3 | 10.4 | 10.1 | 10.4 | 10.5 | 10.8 | 10.8 | Friday | November | 2020-21 | 9.6167 | 11.15
2020-11-23 | 4.6 | 4 | 4.2 | 5.4 | 6.9 | 8.3 | 10 | 12.1 | 11.8 | 11.2 | 10.4 | 9.3 | 9.3 | 10.6 | 11.1 | 11.5 | 11.2 | 11.2 | 11.7 | 11.5 | 10.7 | 11.3 | 11.2 | 11.4 | Monday | November | 2020-21 | 9.6208 | 10.58
2020-11-24 | 11.1 | 11 | 10.2 | 10 | 10.7 | 11.8 | 13.3 | 12.7 | 12.9 | 12.2 | 11.9 | 11.2 | 11.6 | 12 | 12.4 | 12.8 | 12.8 | 12.3 | 12.7 | 12.4 | 12.1 | 12.6 | 12.4 | 12 | Tuesday | November | 2020-21 | 11.9625 | 9.45
2020-11-25 | 11.6 | 9.6 | 9.5 | 9.5 | 9.5 | 9.6 | 9.6 | 9.6 | 9.7 | 9.7 | 8.2 | 6 | 4.2 | 3.5 | 2.5 | 1.8 | 1 | 1.3 | 1.3 | 1.1 | 0.7 | 0.1 | 0.2 | -0.4 | Wednesday | November | 2020-21 | 5.3917 | 10.45
2020-11-26 | -0.3 | -0.4 | -0.2 | -0.3 | 1.4 | 3.6 | 5.6 | 6 | 8.2 | 8.6 | 6.5 | 4.8 | 4 | 2.8 | 1.8 | 1.4 | -0.7 | -0.7 | -1.5 | -1 | -1.2 | -1.1 | -1.3 | -1.3 | Thursday | November | 2020-21 | 1.8625 | 13.26
2020-11-27 | -1.5 | -1.7 | -2 | -1.9 | -1.4 | -0.8 | 2.5 | 5.5 | 5.4 | 4.8 | 4.1 | 4.1 | 4.2 | 4.9 | 5.2 | 5.5 | 5.7 | 6.3 | 6.5 | 6.9 | 7.7 | 7.5 | 8 | 8.2 | Friday | November | 2020-21 | 3.9042 | 14.18
2020-11-30 | 2.8 | 3.1 | 3.8 | 4.3 | 6.7 | 8 | 8.8 | 9.2 | 9.7 | 9.9 | 9.9 | 10 | 10.9 | 10.5 | 10.8 | 10.6 | 10.3 | 9.9 | 9.7 | 8 | 6 | 5.4 | 5.4 | 4.5 | Monday | November | 2020-21 | 7.8417 | 12.04
2020-12-01 | 4.7 | 5.2 | 4.4 | 3.1 | 6.2 | 7.2 | 7.6 | 7.8 | 8.1 | 7.5 | 6.9 | 6 | 6.6 | 6.8 | 6.7 | 5.6 | 5.7 | 4.7 | 4.8 | 4.8 | 4.7 | 4.2 | 4.1 | 3.8 | Tuesday | December | 2020-21 | 5.7167 | 12.61
2020-12-02 | 4.3 | 5 | 5.3 | 5.7 | 6.3 | 7.1 | 7.9 | 8.6 | 9 | 9.1 | 8 | 7.9 | 4.9 | 5.5 | 4.6 | 4.3 | 4.8 | 3.8 | 4.8 | 5.4 | 6 | 6.3 | 6.6 | 6.7 | Wednesday | December | 2020-21 | 6.1625 | 12.96
2020-12-03 | 6.5 | 6.4 | 6.3 | 6.2 | 6.2 | 6.7 | 7 | 7.1 | 7.1 | 6.7 | 5.4 | 4.2 | 5.3 | 5 | 4.7 | 3.5 | 3.7 | 3.8 | 3.9 | 4 | 4 | 2.7 | 3.5 | 3.7 | Thursday | December | 2020-21 | 5.15 | 13.58
2020-12-04 | 4.1 | 4.2 | 4.2 | 3.9 | 5.2 | 5.6 | 6.8 | 6.1 | 6.8 | 6.3 | 5.7 | 4.8 | 3.8 | 3.8 | 3.8 | 4.3 | 4.5 | 5.2 | 5.4 | 4.8 | 4.8 | 4.5 | 4.3 | 4.4 | Friday | December | 2020-21 | 4.8875 | 14.23
2020-12-07 | 3 | 2.4 | 1.7 | 1.8 | 2.3 | 2.4 | 3.2 | 3.3 | 3.4 | 3.5 | 3.5 | 3.2 | 2.8 | 2.5 | 2.3 | 1.7 | 0.6 | -2 | -2 | -0.9 | -0.3 | -0.3 | -0.3 | -0.9 | Monday | December | 2020-21 | 1.5375 | 15.86
2020-12-08 | -0.1 | -0.9 | -1.3 | -0.8 | 0.6 | 3.3 | 6.3 | 6.4 | 7.9 | 7.1 | 6 | 5.2 | 5.3 | 5.6 | 6 | 5.7 | 5.2 | 4.4 | 3.6 | 5 | 3.8 | 3.6 | 3.7 | 2.5 | Tuesday | December | 2020-21 | 3.9208 | 15.12
2020-12-09 | 3.3 | 1.6 | 3.5 | 3.3 | 2.2 | 2.9 | 4.3 | 5.6 | 5.6 | 5.9 | 6 | 6.6 | 6.2 | 7 | 7.6 | 8.9 | 8.4 | 8.5 | 8.4 | 8.1 | 7.9 | 8 | 8 | 7.9 | Wednesday | December | 2020-21 | 6.0708 | 14.65
2020-12-10 | 7.9 | 8 | 8 | 7.9 | 8.5 | 9.6 | 9.5 | 9.4 | 9.8 | 9.1 | 8.5 | 8.1 | 8.1 | 8.6 | 8.1 | 8.6 | 9.3 | 9.9 | 10.1 | 10.6 | 9.4 | 7.2 | 7.4 | 6.7 | Thursday | December | 2020-21 | 8.6792 | 12.65
2020-12-11 | 8.4 | 8.4 | 8.9 | 8.3 | 9.3 | 10.4 | 10.2 | 10.9 | 10.7 | 10.7 | 9.2 | 8.9 | 6.4 | 6.1 | 6.4 | 7.6 | 7.7 | 7.8 | 7.8 | 7.9 | 8.8 | 8.8 | 8.4 | 8.1 | Friday | December | 2020-21 | 8.5875 | 11.53
2020-12-14 | 9.1 | 9.9 | 10.6 | 11.1 | 11.9 | 11.6 | 11.9 | 11.6 | 11.5 | 11.6 | 11.1 | 10.5 | 10.4 | 10 | 9.1 | 9 | 8.7 | 8.5 | 8 | 6 | 6.5 | 5.7 | 7.3 | 5.8 | Monday | December | 2020-21 | 9.475 | 11.37
2020-12-15 | 6.4 | 6.1 | 7.6 | 5.7 | 8.9 | 10.4 | 10.8 | 10.7 | 9.8 | 9.6 | 8.7 | 8.1 | 8.8 | 8.6 | 7.7 | 7.8 | 8 | 9.4 | 10 | 10.4 | 10.5 | 10.6 | 10.3 | 10.1 | Tuesday | December | 2020-21 | 8.9583 | 11.69
2020-12-16 | 10 | 10 | 10.1 | 10 | 10 | 10.5 | 10.5 | 8.6 | 8.6 | 8.2 | 8.1 | 8.3 | 7.9 | 6.8 | 6.5 | 5.4 | 6.1 | 5.5 | 5.2 | 5.2 | 6.2 | 5.3 | 6.2 | 6.5 | Wednesday | December | 2020-21 | 7.7375 | 12.11
2020-12-17 | 5.7 | 6 | 3.3 | 6.2 | 8.7 | 10.5 | 11 | 11.4 | 11.4 | 11.4 | 11.3 | 11.5 | 11.7 | 11.7 | 11.8 | 11.6 | 11.3 | 11.4 | 11.3 | 11.7 | 11.6 | 11.9 | 11.8 | 12 | Thursday | December | 2020-21 | 10.3417 | 11.83
2020-12-18 | 12 | 11.9 | 12.1 | 12 | 11.9 | 12.4 | 12.5 | 12.7 | 12.7 | 12.7 | 12.7 | 13 | 13.1 | 12.3 | 12.3 | 12.1 | 11.8 | 11.8 | 11.7 | 11.6 | 11.5 | 11.6 | 11.2 | 10.8 | Friday | December | 2020-21 | 12.1 | 10.26
2020-12-21 | 11 | 11.4 | 12.3 | 12.3 | 12.7 | 14.1 | 13.6 | 13.7 | 14.5 | 13.8 | 13.4 | 13.2 | 13.1 | 13.1 | 13.4 | 13.4 | 13.6 | 13.5 | 13.8 | 13.5 | 13.4 | 12.5 | 11.7 | 11.3 | Monday | December | 2020-21 | 13.0125 | 10.5
2020-12-22 | 10.8 | 9.7 | 9.4 | 9.1 | 9.8 | 10.6 | 11 | 11.3 | 11.7 | 12.2 | 11.9 | 11 | 11.4 | 11.6 | 11.6 | 11.4 | 11.3 | 11.5 | 11.4 | 11.3 | 11.4 | 11 | 11.1 | 11.5 | Tuesday | December | 2020-21 | 11.0417 | 10.04
2020-12-23 | 11 | 11.4 | 12.1 | 12.4 | 12.3 | 11.5 | 11.1 | 11.1 | 10.5 | 10 | 9.5 | 9.3 | 8.9 | 8.7 | 8.2 | 8.1 | 7 | 6.3 | 6 | 6.6 | 7.2 | 7.3 | 7.1 | 6.9 | Wednesday | December | 2020-21 | 9.1875 | 10.24
2020-12-24 | 5.1 | 4.1 | 3.7 | 3.6 | 4.4 | 5.5 | 6.1 | 6.1 | 6 | 5.5 | 5.1 | 4.6 | 3.5 | 3.4 | 3.2 | 2.6 | 1 | 1.6 | 0 | 1.3 | -0.6 | 1.1 | -1.1 | -0.1 | Thursday | December | 2020-21 | 3.1542 | 13.26
2020-12-29 | 3.3 | 3.1 | 2.3 | 1.8 | 2.4 | 3.5 | 4.2 | 4.3 | 4.3 | 4.3 | 3.7 | 3.3 | 2.9 | 3.1 | 2.2 | 2 | 1.5 | 1.1 | 2.9 | 2.8 | 3.3 | 3.1 | 3.3 | 3.4 | Tuesday | December | 2020-21 | 3.0042 | 14.91
2020-12-30 | 2.7 | 1.9 | 1.4 | 1.5 | 2.4 | 3.9 | 4.4 | 4.7 | 4.6 | 4.5 | 4 | 3.6 | 2.6 | 2.2 | 0.9 | 0.6 | -0.2 | -0.6 | -1.1 | -1.4 | -0.4 | 0.3 | -0.1 | -1 | Wednesday | December | 2020-21 | 1.725 | 15.21
2020-12-31 | -1.5 | -1.5 | -1.6 | -1.6 | -0.5 | 1.1 | 1.4 | 2.2 | 2.5 | 2.5 | 1.4 | 0.3 | 0 | -1.2 | -1.8 | -1.9 | -2.3 | -1.9 | -3.5 | -3.7 | -2.5 | -3.4 | -3.8 | -4.1 | Thursday | December | 2020-21 | -1.0583 | 16.11
2021-01-04 | 1.9 | 1.6 | 2.4 | 2.5 | 3.2 | 3 | 4 | 3.9 | 4 | 5.1 | 4.2 | 4.6 | 4.3 | 4 | 3 | 2.3 | 2.3 | 2.6 | 2.6 | 2.8 | 2.8 | 2.8 | 2.6 | 2.4 | Monday | January | 2020-21 | 3.1208 | 16.94
2021-01-05 | 2.4 | 1.8 | 1 | 1 | 1.8 | 2.3 | 3.2 | 3.6 | 3.9 | 4.3 | 3.9 | 4 | 3.7 | 3.2 | 2.8 | 2.7 | 2.9 | 2.5 | 2.1 | 1.8 | 1.2 | 1.7 | 1 | 0.9 | Tuesday | January | 2020-21 | 2.4875 | 17.04
2021-01-06 | 1.1 | 1.5 | 1.6 | 1.8 | 2.1 | 2.6 | 2.7 | 3.1 | 3.6 | 3.6 | 3.6 | 3 | 2.7 | 2.2 | 1.6 | 0.7 | -0.5 | -1.4 | -2.6 | -2.1 | -3.9 | -4.9 | -4.9 | -4.2 | Wednesday | January | 2020-21 | 0.54167 | 17.46
2021-01-07 | -4.5 | -3.8 | -3.5 | -3.3 | -3.4 | -3.1 | -2.9 | -2.5 | -2.1 | -1.9 | -2 | -2.1 | -2.6 | -3.3 | -4 | -3.8 | -3.9 | -2.8 | -2.3 | -2.2 | -2.1 | -2.3 | -2.3 | -1.6 | Thursday | January | 2020-21 | -2.8458 | 18.35
2021-01-08 | -0.8 | -1 | -0.6 | -0.7 | -0.4 | 0.1 | 2.3 | 2.1 | 2.2 | 2.4 | 2.3 | 2 | 1.8 | 1.9 | 1.9 | 1.8 | 1.6 | 1.5 | 0.8 | 0.8 | 0.3 | -0.5 | 0 | -0.1 | Friday | January | 2020-21 | 0.90417 | 17.66
2021-01-11 | 5.4 | 5.9 | 6.2 | 6.6 | 7.3 | 8 | 8.1 | 8.6 | 8.7 | 8.8 | 8.4 | 8 | 8.2 | 8.4 | 8.4 | 9.1 | 9.2 | 9.2 | 9.6 | 9.3 | 9.1 | 9.6 | 9.8 | 9.9 | Monday | January | 2020-21 | 8.325 | 14.52
2021-01-12 | 9.8 | 9.8 | 9.8 | 9.8 | 9.8 | 10.3 | 9.9 | 10 | 9.8 | 9.8 | 9.4 | 7.5 | 7.3 | 6.7 | 6.7 | 6.6 | 6.3 | 6.2 | 6.2 | 6.1 | 6.4 | 7.2 | 7 | 7.4 | Tuesday | January | 2020-21 | 8.1583 | 12.94
2021-01-13 | 9 | 9.9 | 10.2 | 9.9 | 10 | 10.4 | 10.5 | 10.7 | 10.5 | 10.5 | 10.1 | 9.6 | 9.6 | 9.8 | 9.7 | 9.7 | 9.9 | 10 | 10.4 | 10.4 | 10.5 | 10.6 | 10.6 | 10.5 | Wednesday | January | 2020-21 | 10.125 | 12.51
2021-01-14 | 10.6 | 10.5 | 10.1 | 10 | 9.8 | 9.5 | 9.3 | 9.6 | 9.5 | 9.6 | 8.7 | 8.1 | 7.9 | 7.7 | 6.7 | 5.5 | 5 | 4.2 | 3.9 | 3.3 | 1.3 | 2.1 | 1.7 | 2.1 | Thursday | January | 2020-21 | 6.9458 | 12.47
2021-01-15 | 0.8 | 0 | -0.6 | -0.2 | 0.1 | 1.2 | 1.9 | 2.1 | 2.6 | 3.3 | 2.6 | 1.6 | 0.4 | 0.4 | 0.9 | 1.4 | 2.2 | 4 | 5.4 | 6 | 5.6 | 4.9 | 5.4 | 6.4 | Friday | January | 2020-21 | 2.4333 | 15.16
2021-01-18 | 3.5 | 3.7 | 4.1 | 4.8 | 6.1 | 6.9 | 7.2 | 8.2 | 8.5 | 8.6 | 8.5 | 8.5 | 8.8 | 9.3 | 9.9 | 10.2 | 10.3 | 10.6 | 10.6 | 10.8 | 11 | 11.4 | 11.7 | 11.6 | Monday | January | 2020-21 | 8.5333 | 13.77
2021-01-19 | 11.7 | 11.4 | 11 | 11 | 10.7 | 10.8 | 10.3 | 10.8 | 10.4 | 10.8 | 10.5 | 10.3 | 10.1 | 10.4 | 10.7 | 10.8 | 10.9 | 10.8 | 11.2 | 11.1 | 11.1 | 11.2 | 11.3 | 11.1 | Tuesday | January | 2020-21 | 10.85 | 11.85
2021-01-20 | 10.8 | 10.7 | 10.6 | 10.4 | 10.3 | 10.4 | 10.4 | 10.1 | 10.3 | 10.5 | 10.6 | 10.7 | 10.3 | 10.2 | 10.2 | 6.4 | 5.4 | 5.1 | 4.2 | 4.5 | 4.3 | 4.5 | 4.2 | 5.1 | Wednesday | January | 2020-21 | 8.3417 | 12.15
2021-01-21 | 5.4 | 5.5 | 6.1 | 5.8 | 6.1 | 7.4 | 7.4 | 7.7 | 7.8 | 7.3 | 6.5 | 5.8 | 5.2 | 5 | 4.2 | 3.7 | 3 | 3.9 | 3.7 | 2.9 | 2 | 0.9 | 1.1 | 0.4 | Thursday | January | 2020-21 | 4.7833 | 14.11
2021-01-22 | -1.3 | -1.2 | -2 | -0.7 | 1.8 | 4.9 | 6.4 | 8.2 | 7.3 | 7.7 | 6.6 | 4.7 | 4.4 | 4.5 | 4.2 | 3.1 | 2.3 | 1.6 | -1.3 | -1.4 | -1.4 | -1.1 | -1 | -1.2 | Friday | January | 2020-21 | 2.2958 | 15.13
2021-01-25 | -1.4 | -2.3 | -2.7 | -1.8 | 1.5 | 2.4 | 3.8 | 5.5 | 6.1 | 5.7 | 5.3 | 3.1 | 3.2 | 1.5 | 1.9 | 2.3 | 1.2 | 0.8 | -0.4 | -0.2 | -0.3 | 0.3 | 1.1 | 0.9 | Monday | January | 2020-21 | 1.5625 | 16.72
2021-01-26 | 0.9 | 2 | 4.6 | 3.7 | 4 | 5.6 | 5.8 | 6.8 | 6.7 | 6.8 | 7.2 | 7.7 | 8.4 | 9.2 | 9.4 | 9.2 | 9.1 | 9 | 8.4 | 8.2 | 7.9 | 7.4 | 7.4 | 8.2 | Tuesday | January | 2020-21 | 6.8167 | 15.61
2021-01-27 | 8 | 7.7 | 8.2 | 8.8 | 9.4 | 9.9 | 10.6 | 10.9 | 10.7 | 10.3 | 10 | 9.8 | 9.5 | 9.5 | 9 | 9 | 9.4 | 10 | 10.2 | 10.1 | 10.4 | 11 | 11.2 | 11.2 | Wednesday | January | 2020-21 | 9.7833 | 12.34
2021-01-28 | 12.1 | 12.3 | 11.8 | 11.8 | 12.2 | 12.9 | 12.7 | 12.9 | 12.9 | 12.9 | 11.9 | 11.4 | 10.9 | 11.2 | 11.1 | 11.2 | 11.1 | 11.1 | 10.8 | 9.9 | 9.8 | 9.6 | 9.9 | 9.9 | Thursday | January | 2020-21 | 11.4292 | 10.9
2021-01-29 | 9 | 9 | 9 | 9.4 | 9.5 | 9.9 | 10.2 | 10.2 | 10.7 | 10.2 | 10.2 | 8.5 | 7.5 | 6.9 | 7.5 | 6.7 | 7.6 | 7.5 | 7.5 | 7.4 | 7.5 | 7.5 | 7.2 | 7.6 | Friday | January | 2020-21 | 8.5083 | 11.24
2021-02-01 | 2.7 | 2.8 | 2.7 | 2.7 | 3.1 | 3.4 | 3.6 | 3.9 | 4 | 4.4 | 4.2 | 4.1 | 4.4 | 4.6 | 4.8 | 4.9 | 5.5 | 6.2 | 6.7 | 7.9 | 8.1 | 8.4 | 10.4 | 10.9 | Monday | February | 2020-21 | 5.1833 | 15.45
2021-02-02 | 10.6 | 10.6 | 10.3 | 10.6 | 12.1 | 12.2 | 12.9 | 12.6 | 12 | 11.8 | 11.3 | 11.1 | 10.8 | 10.3 | 10.5 | 10.1 | 10.1 | 9.8 | 9.3 | 9.1 | 8.6 | 8.1 | 7.7 | 7.3 | Tuesday | February | 2020-21 | 10.4083 | 11.92
2021-02-03 | 6.2 | 6.2 | 6.1 | 6.3 | 7.5 | 8.1 | 9.4 | 8.4 | 9.5 | 9 | 9.2 | 7.6 | 6.8 | 5 | 4.6 | 5.4 | 5 | 5.5 | 5.1 | 4.8 | 2.5 | 2.6 | 2.9 | 3.3 | Wednesday | February | 2020-21 | 6.125 | 12.03
2021-02-04 | 3.8 | 5.7 | 6.4 | 7.3 | 8.2 | 8.1 | 9.1 | 10 | 10 | 9.9 | 9.8 | 9.7 | 9.3 | 8.9 | 8.5 | 8.4 | 8 | 7.6 | 6.7 | 4.2 | 3.4 | 2.4 | 4.3 | 5.8 | Thursday | February | 2020-21 | 7.3125 | 12.91
2021-02-05 | 5.9 | 4.2 | 4.8 | 5.4 | 6.3 | 8.5 | 10.2 | 10.4 | 9.5 | 9.4 | 7.2 | 7.2 | 6.3 | 4.9 | 4 | 4.1 | 3.9 | 2.2 | 0.8 | -0.6 | -0.7 | -1.4 | -0.6 | -0.7 | Friday | February | 2020-21 | 4.6333 | 12.75
2021-02-08 | -0.7 | -0.9 | -1 | -0.6 | 0.1 | 0.6 | 0.7 | 1.4 | 1 | 1.1 | 0.7 | 0.6 | 0.1 | -0.7 | -1.5 | -1 | -0.6 | -0.3 | -0.4 | -0.5 | -0.4 | -0.7 | -1.3 | -1.5 | Monday | February | 2020-21 | -0.24167 | 18.3
2021-02-09 | -1.9 | -1.2 | -0.9 | -0.6 | -0.4 | 0.1 | 0 | 0.7 | 1 | 0.6 | 0.8 | 0.3 | 0.1 | -0.5 | -0.7 | -0.3 | -0.1 | -0.2 | -0.4 | -0.2 | -0.7 | -1.2 | -1.6 | -1.1 | Tuesday | February | 2020-21 | -0.35 | 19.68
2021-02-10 | -1.1 | -2.7 | -3.3 | -1.8 | -0.2 | 0.8 | 2.1 | 2.3 | 2.7 | 1.9 | 2.5 | 0.8 | -0.3 | -2.8 | -2.9 | -3.9 | -4.1 | -3.6 | -3.3 | -3.1 | -3.2 | -4.1 | -2.9 | -3 | Wednesday | February | 2020-21 | -1.3833 | 19.24
2021-02-11 | -2.3 | -2.7 | -1.9 | -0.8 | -0.3 | 0.1 | 0.8 | 1.3 | 1.8 | 1.4 | 1.3 | 1.1 | 0.6 | 0.4 | 0.2 | 0 | 0 | 0.2 | 0.4 | 0.5 | 0.4 | 0.5 | 0.3 | 0.7 | Thursday | February | 2020-21 | 0.16667 | 20.24
2021-02-12 | 0.6 | 0.4 | 0.5 | 0.7 | 1.2 | 1.9 | 2.5 | 2.7 | 3 | 3.2 | 2.5 | 0.8 | -0.6 | -1.4 | -1.5 | -2 | -2.4 | -2.5 | -2.4 | -2.3 | -1.8 | -1.7 | -1.4 | -1.2 | Friday | February | 2020-21 | -0.05 | 19.13
2021-02-15 | 9.4 | 9.2 | 7.2 | 8.8 | 10.1 | 11.3 | 12 | 12.1 | 11.4 | 10.9 | 11.1 | 10.5 | 10.2 | 9.3 | 9.8 | 10.9 | 10.3 | 10.6 | 10.8 | 11.3 | 11.1 | 10.3 | 10.6 | 10.6 | Monday | February | 2020-21 | 10.4083 | 12.15
2021-02-16 | 10.4 | 10.2 | 9.5 | 9.5 | 9.6 | 10.4 | 10.4 | 10.6 | 12.1 | 10.8 | 10.8 | 10.5 | 9.4 | 8.9 | 8.9 | 8.2 | 7.7 | 6.9 | 8.1 | 9.2 | 9.8 | 10.1 | 10.2 | 10.1 | Tuesday | February | 2020-21 | 9.6792 | 11.27
2021-02-17 | 9.9 | 9.8 | 9.7 | 10 | 10.8 | 11 | 11.3 | 10.9 | 10.2 | 10.1 | 10.8 | 10.8 | 10.8 | 10.7 | 10.5 | 10.5 | 10.4 | 10.2 | 9.7 | 10.2 | 9.9 | 10 | 9.9 | 10.3 | Wednesday | February | 2020-21 | 10.35 | 11.46
2021-02-18 | 9.9 | 9.7 | 7.8 | 6.8 | 7 | 8.2 | 9.1 | 9.7 | 6 | 9.4 | 10 | 8.3 | 6.9 | 5.3 | 5.4 | 4.9 | 5.4 | 4.8 | 5.9 | 7.1 | 8 | 8.2 | 8 | 8.5 | Thursday | February | 2020-21 | 7.5125 | 11.62
2021-02-19 | 8.7 | 8.3 | 9 | 9.5 | 9.9 | 10.1 | 10.2 | 10.1 | 10.2 | 10.5 | 10.5 | 11.1 | 11.3 | 11.7 | 11.9 | 11.5 | 11.3 | 11.9 | 11.5 | 11.3 | 11 | 10.8 | 10.7 | 10.2 | Friday | February | 2020-21 | 10.55 | 12.35
2021-02-22 | 6.9 | 7 | 7.3 | 7.1 | 7.8 | 8.8 | 9.1 | 9.7 | 11 | 10.2 | 10.3 | 11.3 | 8.2 | 6.4 | 5.7 | 5 | 5.1 | 5.1 | 5.3 | 6.3 | 8 | 7.9 | 8 | 8.1 | Monday | February | 2020-21 | 7.7333 | 10.43
2021-02-23 | 8.5 | 8.1 | 8.6 | 9.3 | 11.1 | 11.8 | 11.3 | 11.7 | 12.4 | 12.7 | 13.2 | 13 | 13 | 13.5 | 12.5 | 12.2 | 12 | 12.1 | 11.6 | 12.2 | 12.2 | 12.9 | 12.9 | 12.6 | Tuesday | February | 2020-21 | 11.725 | 10.96
2021-02-24 | 12.1 | 13.1 | 13.6 | 13.8 | 13.3 | 13.6 | 13.9 | 13 | 12.9 | 13.4 | 13.4 | 13.5 | 13.3 | 13.3 | 13 | 12 | 11.2 | 11.1 | 10.7 | 9.1 | 8.7 | 8.3 | 8.3 | 8 | Wednesday | February | 2020-21 | 11.9417 | 9.37
2021-02-25 | 8.2 | 8.3 | 7.9 | 8.5 | 9.2 | 9.4 | 10 | 10.7 | 10.9 | 10.8 | 10.3 | 9.4 | 7.6 | 5.8 | 4.4 | 2.2 | 2.1 | 1.3 | 0.6 | 0.6 | 1.2 | -0.1 | -1.2 | -0.4 | Thursday | February | 2020-21 | 5.7375 | 10.17
2021-02-26 | -1.4 | -0.8 | -0.2 | 1.9 | 2.9 | 4.7 | 7.2 | 9.6 | 11.1 | 10.9 | 10.8 | 10.2 | 7.2 | 6.2 | 4.3 | 2.8 | 2 | 0.8 | 0.2 | -0.5 | -0.6 | -0.1 | 0.8 | 2 | Friday | February | 2020-21 | 3.8333 | 11.33
2021-03-01 | 3.7 | 4.2 | 4.8 | 5 | 5.6 | 7 | 8.4 | 10 | 11.1 | 11.7 | 11.7 | 11.2 | 8 | 8.1 | 5.7 | 4.1 | 3.7 | 3.6 | 2.4 | 1.7 | 1.3 | 1.2 | 1 | 1.6 | Monday | March | 2020-21 | 5.7 | 12.75
2021-03-02 | 1.8 | 2.1 | 2.2 | 2.5 | 2.9 | 3.1 | 4.1 | 5 | 5.6 | 6.7 | 7 | 6.4 | 5.5 | 4.1 | 4.6 | 3.2 | 3.3 | 3.4 | 3.8 | 4.3 | 4.1 | 4.5 | 4.5 | 4.7 | Tuesday | March | 2020-21 | 4.1417 | 13.74
2021-03-03 | 5 | 3.7 | 4.1 | 6.9 | 8.4 | 8.9 | 9.4 | 10.5 | 11 | 9.1 | 9.7 | 9.4 | 9 | 8.2 | 7.7 | 8 | 7.9 | 7.9 | 7.5 | 7.3 | 7.3 | 7.5 | 7.4 | 7.2 | Wednesday | March | 2020-21 | 7.875 | 12.95
2021-03-04 | 7 | 6.7 | 6.1 | 5.9 | 5.4 | 5.6 | 6.2 | 5.8 | 5.6 | 5.7 | 5.5 | 5.3 | 5.1 | 4.9 | 4.9 | 5.1 | 4.1 | 4.2 | 4.3 | 4.4 | 4.3 | 3.8 | 2.2 | 2.1 | Thursday | March | 2020-21 | 5.0083 | 13.46
2021-03-05 | 2.6 | 2.7 | 3.6 | 4.3 | 5.1 | 6.3 | 6.5 | 7.1 | 6.3 | 6 | 6 | 5.8 | 4.4 | 4.6 | 3.4 | 2.6 | 1.4 | 0.7 | -0.5 | -1.2 | -0.5 | 0.1 | 0.2 | 0.6 | Friday | March | 2020-21 | 3.2542 | 14.08
2021-03-08 | -1.7 | -2.4 | -1.4 | 1.7 | 3.9 | 5.8 | 7.7 | 8.2 | 9.4 | 9.4 | 9.6 | 8.3 | 7.1 | 5 | 3.4 | 1 | -0.1 | -0.2 | -0.9 | -1.3 | -1.8 | -2.7 | -3 | -3.1 | Monday | March | 2020-21 | 2.5792 | 13.2
2021-03-09 | -3 | -3.1 | -0.7 | 2.3 | 6.2 | 8.9 | 10.4 | 11 | 10.5 | 9.5 | 8.5 | 7.8 | 7.1 | 6.8 | 6.7 | 7 | 7.5 | 7.6 | 7.7 | 7.8 | 7.8 | 7.7 | 7.7 | 7.2 | Tuesday | March | 2020-21 | 6.5375 | 12.48
2021-03-10 | 7.6 | 7.8 | 8 | 8.4 | 8.5 | 8.4 | 8.7 | 9.3 | 9.6 | 10.1 | 10.6 | 11 | 10.9 | 10.9 | 11 | 11.4 | 11.6 | 11.6 | 11.3 | 11.2 | 11.4 | 10.4 | 10.6 | 10.6 | Wednesday | March | 2020-21 | 10.0375 | 12.59
2021-03-11 | 9.9 | 9.6 | 9.6 | 10.1 | 10.2 | 10.4 | 10.4 | 10 | 9.2 | 8.5 | 6.5 | 6.5 | 6.5 | 5.9 | 5.4 | 5 | 5.4 | 5.1 | 5.4 | 5.9 | 6.3 | 6.3 | 5.5 | 5.3 | Thursday | March | 2020-21 | 7.4542 | 12.06
2021-03-12 | 6.4 | 7 | 6.5 | 6.7 | 8.5 | 8.7 | 9.4 | 9.7 | 6.8 | 9.2 | 10 | 7.5 | 7.5 | 7.8 | 7.4 | 7.1 | 7.4 | 7.9 | 7.9 | 7.4 | 7 | 6.2 | 6.4 | 5.1 | Friday | March | 2020-21 | 7.5625 | 12.42
2021-03-15 | 8.6 | 8.7 | 9.1 | 9.4 | 9.9 | 9.6 | 10.5 | 11.1 | 11.9 | 12.2 | 11.8 | 11.2 | 10.5 | 8.9 | 8.5 | 6.5 | 5.8 | 5 | 4.9 | 3.2 | 2.9 | 3.2 | 4.6 | 5.3 | Monday | March | 2020-21 | 8.0542 | 10.4
2021-03-16 | 6.5 | 8.4 | 9.9 | 10.3 | 10.9 | 11.5 | 12.4 | 13.8 | 14.3 | 14.5 | 14.2 | 13 | 11.6 | 9.8 | 8.2 | 7.8 | 7.5 | 6.3 | 4.3 | 4.7 | 2.9 | 4 | 3.2 | 0.4 | Tuesday | March | 2020-21 | 8.7667 | 9.31
2021-03-17 | -0.3 | 0.2 | 1.2 | 4.2 | 8.2 | 9.8 | 11 | 10.7 | 10.4 | 10 | 10.1 | 10.1 | 9.4 | 7 | 4.8 | 3.3 | 1.7 | 1.1 | 0.1 | -0.4 | -0.7 | -1.4 | -1.6 | -1.1 | Wednesday | March | 2020-21 | 4.4917 | 10.79
2021-03-18 | -0.9 | -0.2 | 1.6 | 4.4 | 8.8 | 9.4 | 9.6 | 10.8 | 11.3 | 11.7 | 11.2 | 11.8 | 10.3 | 9.8 | 9.5 | 8.8 | 8.3 | 8.3 | 8.4 | 8.9 | 9 | 10 | 9.8 | 9 | Thursday | March | 2020-21 | 8.3167 | 10.79
2021-03-19 | 8.8 | 8.1 | 8.6 | 8.8 | 9.4 | 9.3 | 10.5 | 10.7 | 10.4 | 10.1 | 9.8 | 9.6 | 8.7 | 8.6 | 8.3 | 7.7 | 6.5 | 5.3 | 4.1 | 4.5 | 5.1 | 5.6 | 5.8 | 5.5 | Friday | March | 2020-21 | 7.9083 | 10.74
2021-03-22 | 0.3 | 2.1 | 4.4 | 6 | 6.6 | 7.8 | 8.8 | 10 | 11.3 | 11.2 | 11.6 | 10.5 | 9.2 | 7.7 | 5.3 | 4.7 | 4.5 | 5 | 5.5 | 6.1 | 6.3 | 5.8 | 5.6 | 4 | Monday | March | 2020-21 | 6.6792 | 10.29
2021-03-23 | 4.9 | 5.3 | 6.8 | 8.3 | 9.5 | 10 | 10.7 | 10.3 | 10.7 | 10.9 | 10.6 | 10.1 | 8.8 | 7.5 | 7.4 | 8 | 6.3 | 5.2 | 7 | 6.6 | 6.2 | 7.8 | 8.2 | 8.5 | Tuesday | March | 2020-21 | 8.15 | 10.29
2021-03-24 | 8.4 | 9 | 9.5 | 10.2 | 11.3 | 10.1 | 10.5 | 10.6 | 11.7 | 12.9 | 11.9 | 10.8 | 10.3 | 8.5 | 7 | 4.7 | 3.7 | 2.3 | 1.8 | 0.9 | 0.5 | 2.1 | 2.6 | 5.9 | Wednesday | March | 2020-21 | 7.3833 | 9.37
2021-03-25 | 6.9 | 7.9 | 9.1 | 11 | 11.3 | 12 | 12.2 | 12.6 | 13.2 | 12.8 | 12.8 | 11.8 | 10.9 | 9.9 | 9.3 | 9.3 | 9.8 | 10.3 | 10.5 | 10.4 | 10.2 | 10 | 10.1 | 9.6 | Thursday | March | 2020-21 | 10.5792 | 9.37
2021-03-26 | 9.6 | 9.9 | 10.1 | 10.3 | 8.5 | 8.4 | 9 | 9.7 | 10.5 | 11.1 | 9.2 | 8.9 | 8 | 7.3 | 5.5 | 5.5 | 5.1 | 4 | 3.9 | 3.8 | 4.7 | 4.4 | 3.7 | 3.9 | Friday | March | 2020-21 | 7.2917 | 10.38
2021-03-29 | 9.8 | 9.7 | 9.8 | 10.1 | 10.6 | 10.9 | 12.6 | 13.2 | 13.3 | 13.4 | 14.3 | 14.3 | 13.5 | 11.8 | 9.2 | 6.8 | 6.4 | 4.3 | 4.2 | 3.6 | 2.8 | 2.1 | 1.6 | 1.5 | Monday | March | 2020-21 | 8.7417 | 7.92
2021-03-30 | 1.2 | 1.4 | 3 | 4.5 | 9.7 | 14.7 | 17.5 | 18.8 | 20.4 | 20.9 | 20.8 | 20 | 18.3 | 16.3 | 15.3 | 14.3 | 13.9 | 13.5 | 13.6 | 13.6 | 13 | 12.5 | 11.4 | 11.2 | Tuesday | March | 2020-21 | 13.325 | 6.8
2021-03-31 | 10.1 | 8.9 | 8.5 | 10.2 | 11.3 | 13.8 | 15.3 | 17.1 | 17.9 | 18.2 | 17.9 | 18.6 | 18.4 | 16.3 | 14.3 | 13.3 | 12.6 | 11.8 | 10.3 | 9.3 | 9.1 | 9.1 | 8.8 | 7.9 | Wednesday | March | 2020-21 | 12.875 | 5.96
2021-10-01 | 15.6 | 14.9 | 14 | 14 | 14.3 | 16.2 | 15.8 | 15.9 | 16.3 | 16 | 15.9 | 15.7 | 14.2 | 12 | 10.4 | 9.9 | 8.3 | 8.1 | 8.7 | 8.1 | 8.5 | 10.3 | 9 | 10.3 | Friday | October | 2021-22 | 12.6 | 4.6
2021-10-04 | 10 | 10 | 9.8 | 11.7 | 13.9 | 14.7 | 15.6 | 15.4 | 13.2 | 14.4 | 14.9 | 14.2 | 12.9 | 13.7 | 14 | 14.4 | 14.2 | 14.1 | 14.3 | 11.8 | 12.4 | 11.7 | 11.4 | 10.7 | Monday | October | 2021-22 | 13.0583 | 5.86
2021-10-05 | 9.7 | 10.2 | 10.2 | 10.8 | 11.9 | 12.4 | 13.1 | 13.9 | 14.6 | 14.7 | 14.8 | 14.6 | 13.7 | 12.5 | 10.8 | 10.4 | 10.5 | 10.9 | 10.8 | 10.4 | 10.9 | 10.7 | 10.3 | 10.5 | Tuesday | October | 2021-22 | 11.8042 | 6.02
2021-10-06 | 10.8 | 8.9 | 10 | 11.5 | 13.2 | 14.6 | 15.1 | 15.6 | 17.4 | 16.2 | 16.9 | 16.8 | 15.5 | 15 | 14.3 | 14.3 | 13.7 | 13.9 | 14.5 | 14.8 | 15 | 15 | 15 | 15 | Wednesday | October | 2021-22 | 14.2917 | 5.56
2021-10-07 | 15.2 | 15.3 | 15.4 | 15.7 | 16.3 | 16.5 | 17.7 | 17.8 | 18.2 | 18.1 | 18.5 | 17.9 | 17.1 | 16.1 | 15.5 | 15.1 | 14.6 | 13.6 | 13.9 | 15.1 | 15 | 14.9 | 14.8 | 14.7 | Thursday | October | 2021-22 | 15.9583 | 4.58
2021-10-08 | 14.5 | 14.4 | 14.4 | 14.7 | 15.2 | 15.6 | 16.3 | 16.5 | 16.9 | 16.8 | 16.9 | 16.8 | 16.8 | 16.4 | 15.8 | 15.5 | 15.4 | 15.3 | 15.1 | 15 | 14.9 | 14.8 | 12.9 | 12 | Friday | October | 2021-22 | 15.3708 | 4.58
2021-10-11 | 4.1 | 4 | 4.2 | 6.3 | 9.3 | 12.1 | 13.7 | 14.4 | 14.4 | 15.1 | 15.3 | 15 | 14.4 | 11.5 | 9.3 | 7.7 | 6.7 | 6.2 | 5.6 | 4.9 | 4.9 | 4.1 | 3.5 | 4.3 | Monday | October | 2021-22 | 8.7917 | 5.56
2021-10-12 | 4.6 | 4.4 | 4.1 | 5.1 | 7.4 | 10.4 | 13.7 | 15.2 | 15.7 | 15.6 | 15.5 | 15.6 | 14.9 | 12.5 | 10.4 | 9.4 | 9.4 | 10.5 | 9.6 | 8.7 | 9.3 | 8.2 | 8.5 | 9.6 | Tuesday | October | 2021-22 | 10.3458 | 6
2021-10-13 | 8.8 | 9.4 | 8.4 | 9.4 | 11.1 | 13.2 | 14.8 | 16.3 | 16.8 | 16.8 | 16.7 | 16.3 | 15.7 | 14.8 | 14.2 | 14 | 13.1 | 11.2 | 9.4 | 8.2 | 7.4 | 7.2 | 6.5 | 6.2 | Wednesday | October | 2021-22 | 11.9125 | 5.5
2021-10-14 | 6.1 | 5.3 | 5.2 | 6.6 | 9.9 | 12.9 | 15.8 | 16.2 | 17.7 | 17.5 | 16.3 | 15.7 | 14.8 | 13.2 | 12.2 | 12.2 | 12.3 | 12.2 | 11.9 | 12.2 | 12.2 | 12.2 | 12.4 | 12.3 | Thursday | October | 2021-22 | 12.3042 | 5.24
2021-10-15 | 12.5 | 11.6 | 10.1 | 12 | 13 | 15.3 | 15.2 | 14.8 | 15.3 | 15.3 | 15.3 | 15.1 | 14.6 | 13.7 | 13.2 | 12.8 | 12.9 | 12.5 | 12.4 | 12.5 | 11.8 | 10.7 | 9.3 | 8.6 | Friday | October | 2021-22 | 12.9375 | 5.47
2021-10-18 | 12.8 | 13.7 | 14.5 | 14.9 | 15.6 | 16.7 | 16.7 | 16.6 | 16.7 | 16.7 | 16.7 | 16.9 | 16.7 | 16.5 | 16.5 | 16.5 | 16.5 | 16.3 | 16.2 | 16 | 16.3 | 16.7 | 16.6 | 16.9 | Monday | October | 2021-22 | 16.0917 | 5.98
2021-10-19 | 17.1 | 16.8 | 16.9 | 16.8 | 17.2 | 18.1 | 18.1 | 17.6 | 17 | 16.7 | 16.8 | 16.8 | 16.7 | 16.5 | 16.5 | 16.7 | 16.4 | 16.1 | 16.2 | 16 | 16.1 | 15.8 | 15.9 | 15.7 | Tuesday | October | 2021-22 | 16.6875 | 4.76
2021-10-20 | 14.9 | 14.3 | 12.4 | 14.1 | 15.1 | 16.5 | 16.7 | 16.3 | 17.2 | 16.1 | 14.9 | 14.4 | 13.9 | 12.9 | 12.4 | 11.3 | 11.4 | 10.6 | 9.5 | 10.4 | 10.2 | 9.9 | 9.7 | 9.3 | Wednesday | October | 2021-22 | 13.1 | 5.19
2021-10-21 | 9.4 | 9 | 9.4 | 8.6 | 9.3 | 10.2 | 11 | 11.8 | 12.5 | 12.7 | 12.8 | 12.1 | 10.6 | 7.9 | 7.9 | 7 | 6.5 | 6.3 | 6.4 | 4.6 | 5 | 5 | 5.5 | 7.2 | Thursday | October | 2021-22 | 8.6958 | 6.88
2021-10-22 | 6.8 | 7.1 | 7.9 | 9 | 9.9 | 10.5 | 10.9 | 11.5 | 11.8 | 12.2 | 13.1 | 12.4 | 11.2 | 10.6 | 10.6 | 10.5 | 10.4 | 9.8 | 10 | 9.5 | 9.4 | 9.4 | 9.5 | 9.8 | Friday | October | 2021-22 | 10.1583 | 8.04
2021-10-25 | 9.9 | 10.1 | 9.9 | 10.9 | 13.3 | 14.5 | 15 | 14.6 | 14.8 | 14.6 | 14.4 | 14.3 | 12.7 | 11.8 | 9.5 | 8.7 | 10.6 | 11.8 | 12 | 11 | 10.9 | 10.8 | 9.4 | 9.2 | Monday | October | 2021-22 | 11.8625 | 6.49
2021-10-26 | 10 | 11 | 11.2 | 13.3 | 14.5 | 15.5 | 16.3 | 17.1 | 17.3 | 16.8 | 16.5 | 15.5 | 14.9 | 14.9 | 14.6 | 15.1 | 15.1 | 15.2 | 15.7 | 15.5 | 15.6 | 14.9 | 14.9 | 14.6 | Tuesday | October | 2021-22 | 14.8333 | 6.37
2021-10-27 | 14.9 | 14.9 | 14.9 | 15 | 14.8 | 15.1 | 15.3 | 15.3 | 15.6 | 15.4 | 15.3 | 15.2 | 15.1 | 15.1 | 15.2 | 15.1 | 15.3 | 15.4 | 15.1 | 15 | 15 | 14.8 | 14.7 | 14.5 | Wednesday | October | 2021-22 | 15.0833 | 5.89
2021-10-28 | 14.1 | 14.7 | 14.9 | 15.1 | 15.3 | 15.7 | 15.8 | 16 | 15.8 | 15.7 | 15.6 | 15.5 | 15.1 | 14.6 | 14.6 | 14.6 | 15 | 15.3 | 14.9 | 14.7 | 14.6 | 14 | 14.1 | 13.8 | Thursday | October | 2021-22 | 14.9792 | 6.13
2021-10-29 | 14.5 | 14.1 | 13.6 | 12.8 | 11.8 | 12.9 | 13.1 | 13.5 | 14.5 | 13.9 | 14 | 13.4 | 12.3 | 11.3 | 12 | 12.2 | 11.3 | 12.6 | 12.6 | 13 | 13 | 13.2 | 13.5 | 12.9 | Friday | October | 2021-22 | 13 | 6.17
2021-11-01 | 8.9 | 8.5 | 8.7 | 9.8 | 11.7 | 12.2 | 11 | 10.7 | 11.6 | 11.4 | 10.6 | 8.5 | 7.7 | 7.4 | 5.3 | 4.5 | 3.7 | 3 | 5.2 | 4.8 | 2.7 | 2.1 | 2.8 | 2.1 | Monday | November | 2021-22 | 7.2875 | 8.71
2021-11-02 | 2.4 | 2.3 | 4.1 | 6.9 | 8.9 | 10.5 | 12 | 12.8 | 12.1 | 12.3 | 11.3 | 9.2 | 8 | 6 | 4.1 | 3.2 | 2.8 | 2.6 | 1.8 | 1.6 | 1.5 | 0.9 | 0.5 | 0 | Tuesday | November | 2021-22 | 5.7417 | 10.05
2021-11-03 | 0.2 | 0.4 | 0.6 | 2.2 | 3.2 | 5.2 | 8.4 | 9.6 | 10.1 | 10.2 | 9.3 | 7.9 | 6 | 6.9 | 6.7 | 5.2 | 4.3 | 6.9 | 7.2 | 7.7 | 6.7 | 5.2 | 6.5 | 4.6 | Wednesday | November | 2021-22 | 5.8833 | 11.08
2021-11-04 | 6.1 | 4.9 | 6.3 | 7.1 | 8 | 8.7 | 9.6 | 10 | 10.1 | 10.2 | 9.6 | 8.2 | 6.7 | 2.9 | 2.6 | 1.8 | 0.4 | 0.2 | -0.9 | -1.1 | -1.4 | -1 | -2.1 | -1.2 | Thursday | November | 2021-22 | 4.4042 | 10.92
2021-11-05 | -0.1 | 0.6 | 0.7 | 3.4 | 7.2 | 9.4 | 11.6 | 12.2 | 11.7 | 11.7 | 11.3 | 10.9 | 10.6 | 10.4 | 10.2 | 10.4 | 9.6 | 9.5 | 9.6 | 9.5 | 9.4 | 9.1 | 9.8 | 9.6 | Friday | November | 2021-22 | 8.6792 | 10.51
2021-11-08 | 2 | 2.6 | 4.3 | 6 | 8.4 | 10.4 | 12 | 13.1 | 13.3 | 13.2 | 13.1 | 12.4 | 12.2 | 12.5 | 11.4 | 10.8 | 9.6 | 11.4 | 12.2 | 12.2 | 10.8 | 9.5 | 11 | 9.6 | Monday | November | 2021-22 | 10.1667 | 9.55
2021-11-09 | 8.6 | 9.2 | 8.3 | 12 | 14 | 14.6 | 15.1 | 14.5 | 14 | 13.8 | 13.6 | 13.2 | 12.3 | 12.3 | 12.8 | 13 | 12.8 | 12.8 | 12 | 11.9 | 12 | 12.1 | 11.7 | 11.8 | Tuesday | November | 2021-22 | 12.4333 | 7.92
2021-11-10 | 11.9 | 12 | 12 | 12.2 | 12.8 | 13.3 | 13.5 | 14 | 14 | 13.8 | 13.4 | 13.1 | 12.6 | 12.2 | 12.5 | 12.3 | 12.3 | 12.3 | 12.2 | 12.3 | 12.1 | 11.6 | 11.3 | 11.7 | Wednesday | November | 2021-22 | 12.5583 | 7.78
2021-11-11 | 11.1 | 11 | 10.5 | 11.4 | 12.7 | 13.2 | 13.4 | 13.4 | 13.1 | 12.5 | 12.3 | 9.9 | 9.2 | 8.4 | 7.5 | 8 | 8.3 | 8.3 | 8.5 | 9.2 | 11.3 | 11.7 | 12 | 12.3 | Thursday | November | 2021-22 | 10.8 | 7.74
2021-11-12 | 12.8 | 13.1 | 13.4 | 13.6 | 14.2 | 14.2 | 12.2 | 12.5 | 13.7 | 13.1 | 12.4 | 11.9 | 11.9 | 11.9 | 11.9 | 11.7 | 11 | 11.2 | 11.7 | 11.5 | 11.1 | 10.5 | 11.3 | 11.4 | Friday | November | 2021-22 | 12.2583 | 7.91
2021-11-15 | 6.4 | 6.4 | 6.9 | 7.8 | 8 | 8.3 | 8.5 | 9 | 9.2 | 9.3 | 8.8 | 8.8 | 8.5 | 8.1 | 8 | 6.9 | 7.2 | 7.6 | 7.3 | 7.2 | 7.2 | 5.6 | 6.5 | 6.8 | Monday | November | 2021-22 | 7.6792 | 9.03
2021-11-16 | 5.7 | 5.3 | 6.6 | 8.3 | 9.8 | 11.5 | 12.8 | 12.7 | 13 | 12.8 | 12.5 | 11 | 10.9 | 11.3 | 11.1 | 10.1 | 8.4 | 7.7 | 9.1 | 9.1 | 8.2 | 8.6 | 9.4 | 9.4 | Tuesday | November | 2021-22 | 9.8042 | 8.56
2021-11-17 | 7.8 | 6.4 | 6.4 | 7.4 | 9.6 | 10.7 | 11.2 | 12.2 | 12 | 11.4 | 9.5 | 10.3 | 8.3 | 9.3 | 9.5 | 9.7 | 9.1 | 9.3 | 10 | 9.8 | 9 | 10 | 10.2 | 10.1 | Wednesday | November | 2021-22 | 9.55 | 9.06
2021-11-18 | 10.4 | 10.5 | 10.7 | 10.9 | 11.2 | 12 | 13 | 13.8 | 14.5 | 13.6 | 12.9 | 12.4 | 12.2 | 12.1 | 12.1 | 11.9 | 11.9 | 11.7 | 11.6 | 11.4 | 10.5 | 9.1 | 9.9 | 9.8 | Thursday | November | 2021-22 | 11.6708 | 8.83
2021-11-19 | 9.4 | 9.8 | 8.9 | 9.4 | 10.5 | 11.2 | 11.7 | 11.9 | 11.8 | 11.8 | 11.5 | 11.1 | 10.9 | 10.8 | 10.6 | 10.5 | 10.3 | 10.2 | 10.2 | 10.1 | 10.2 | 10 | 9.7 | 9.5 | Friday | November | 2021-22 | 10.5 | 8.33
2021-11-22 | 1.6 | 0.1 | 0.4 | 2 | 4.7 | 6.7 | 8.1 | 8.6 | 8.6 | 8.1 | 6.9 | 5.4 | 4.9 | 3.6 | 4.2 | 3.6 | 1.3 | 1 | 0.6 | 0.5 | -0.4 | -1.2 | -1.6 | -1.3 | Monday | November | 2021-22 | 3.1833 | 12.68
2021-11-23 | -1.8 | -2.2 | -2.4 | -1 | 0.8 | 2.6 | 4.9 | 6 | 6.4 | 7.1 | 7.2 | 7.1 | 7.8 | 7.8 | 7.8 | 7.7 | 7.4 | 7 | 6.7 | 6.6 | 6.4 | 6.4 | 6.4 | 6.3 | Tuesday | November | 2021-22 | 4.9583 | 13.03
2021-11-24 | 6.2 | 7.2 | 6.8 | 6.6 | 6.8 | 7 | 7.1 | 7.7 | 7.9 | 7.6 | 7.3 | 6.6 | 5.6 | 3.8 | 4.1 | 4.6 | 4.1 | 4.2 | 4.9 | 5 | 6.4 | 6.7 | 6.4 | 6 | Wednesday | November | 2021-22 | 6.1083 | 12.05
2021-11-25 | 4 | 3.3 | 2.6 | 3.9 | 5.6 | 6.5 | 7.1 | 7.3 | 7.6 | 7.1 | 5.5 | 4.9 | 2.8 | 0.4 | 0.4 | 0.3 | -0.1 | 0.4 | 1.5 | 4.3 | 5.2 | 5 | 4.5 | 5.9 | Thursday | November | 2021-22 | 4 | 12.44
2021-11-26 | 6.5 | 6.6 | 7.6 | 8.2 | 9.8 | 10 | 9.7 | 10.5 | 9.3 | 7.9 | 7.1 | 5.6 | 5.1 | 5.2 | 4.2 | 4.4 | 4.8 | 5 | 4.9 | 6 | 5.8 | 5.6 | 5.6 | 5.9 | Friday | November | 2021-22 | 6.7208 | 12.78
2021-11-29 | -1.3 | -0.9 | -1.4 | -0.5 | 0.4 | 3 | 3.6 | 4.5 | 5.7 | 5.5 | 5 | 5.5 | 5.6 | 4.9 | 5.9 | 3.9 | 4.8 | 5.4 | 6.6 | 7.6 | 8.3 | 8.6 | 9.1 | 9.7 | Monday | November | 2021-22 | 4.5625 | 15.03
2021-11-30 | 9.3 | 9.7 | 10 | 10.5 | 10.8 | 11.2 | 11.8 | 12.7 | 12.8 | 12.3 | 11.9 | 11.6 | 10.9 | 10.9 | 10.9 | 10.6 | 10.6 | 10.9 | 11.2 | 11.1 | 10.1 | 10.8 | 10 | 9.7 | Tuesday | November | 2021-22 | 10.9292 | 11.5
2021-12-01 | 9.3 | 8.6 | 8.4 | 8.3 | 8.8 | 9.3 | 9.5 | 8.9 | 8.6 | 8.4 | 7.5 | 7 | 7.4 | 6.9 | 6 | 5.7 | 4.6 | 2.9 | 1.8 | 1.4 | -1.2 | -0.4 | -1.5 | -2 | Wednesday | December | 2021-22 | 5.5917 | 12.17
2021-12-02 | -0.9 | 0.5 | 2.4 | 2.1 | 4.2 | 5.3 | 5.7 | 6 | 6 | 6 | 3.2 | 2.7 | 0 | -0.5 | -2.4 | -1.8 | -1 | 0 | 0.8 | 2.7 | 3.7 | 5.1 | 6.5 | 8.4 | Thursday | December | 2021-22 | 2.6958 | 14.17
2021-12-03 | 9.5 | 9.4 | 9 | 8.6 | 8.9 | 10.5 | 11.1 | 10.9 | 11 | 10.3 | 9.1 | 8.1 | 7.9 | 8 | 7.6 | 7.7 | 6.9 | 6.6 | 5.6 | 6.4 | 5.8 | 6 | 6.8 | 8 | Friday | December | 2021-22 | 8.3208 | 12.33
2021-12-06 | 3.3 | 4.1 | 5 | 5.3 | 6.9 | 7.7 | 9.5 | 8.7 | 9.3 | 8.8 | 7.2 | 5 | 4.3 | 6.1 | 4.9 | 4.4 | 3.9 | 3.4 | 3.6 | 0.9 | 0.7 | 1.2 | 2.6 | 4.1 | Monday | December | 2021-22 | 5.0375 | 13.93
2021-12-07 | 4.7 | 5.7 | 7.6 | 8.7 | 9.1 | 9 | 9.3 | 9.1 | 8.9 | 9.1 | 8.3 | 7.8 | 7.2 | 7.2 | 7.4 | 6.6 | 7.1 | 7.1 | 6.8 | 6.5 | 6.3 | 6.2 | 6.5 | 6.1 | Tuesday | December | 2021-22 | 7.4292 | 13.87
2021-12-08 | 5.5 | 6 | 6.3 | 6.7 | 7.1 | 7.5 | 7.1 | 7.5 | 8.4 | 7.7 | 6.9 | 6.8 | 6.7 | 6.6 | 6.3 | 6.1 | 6.5 | 6.2 | 6.7 | 5.7 | 5.7 | 6.2 | 5.2 | 4.2 | Wednesday | December | 2021-22 | 6.4833 | 13.93
2021-12-09 | 3.3 | 4.9 | 5.1 | 4.5 | 5.6 | 7.9 | 8 | 8.6 | 8.3 | 8.6 | 8.6 | 9.5 | 10.2 | 10.5 | 10.4 | 9.7 | 9.2 | 8.6 | 8.3 | 8.2 | 7.5 | 6.8 | 6 | 5.9 | Thursday | December | 2021-22 | 7.675 | 13.33
2021-12-10 | 6.2 | 5.7 | 5.7 | 5.7 | 6.4 | 7.1 | 7.8 | 7.8 | 7.7 | 7.2 | 6.5 | 6 | 3.8 | 3.2 | 5.5 | 4.9 | 4 | 4.5 | 3.7 | 3.2 | 1.9 | 2.7 | 2.8 | 4.2 | Friday | December | 2021-22 | 5.175 | 13.33
2021-12-13 | 11.7 | 11.7 | 11.4 | 11.1 | 10.9 | 11 | 11.4 | 11.3 | 11.3 | 10.8 | 10.6 | 10.7 | 10.6 | 10.7 | 10.8 | 10.9 | 10.4 | 10.4 | 10.2 | 10.6 | 10.7 | 10.5 | 10.4 | 10.8 | Monday | December | 2021-22 | 10.8708 | 9.85
2021-12-14 | 11.3 | 10.9 | 10.8 | 10.9 | 11.7 | 12.3 | 12.3 | 12.7 | 12.5 | 12.9 | 12.1 | 11.9 | 11.6 | 11.9 | 11.7 | 11.8 | 11.6 | 11.7 | 11.5 | 10.8 | 11.7 | 11.7 | 11.7 | 11.4 | Tuesday | December | 2021-22 | 11.725 | 9.31
2021-12-15 | 11.5 | 11.4 | 11.4 | 11.4 | 12 | 12.3 | 12.6 | 12.7 | 12.5 | 12.1 | 12 | 11.6 | 11 | 10.2 | 10.2 | 8.9 | 7.9 | 8.3 | 8.6 | 8.8 | 9.3 | 9.2 | 9.1 | 8.8 | Wednesday | December | 2021-22 | 10.575 | 9.2
2021-12-16 | 8.2 | 8.1 | 8.6 | 8.7 | 9.3 | 10.2 | 11.5 | 11.6 | 11.2 | 10.7 | 9.9 | 9.7 | 9.6 | 9.2 | 9.2 | 9.4 | 8.9 | 8.7 | 9.1 | 9.2 | 9.1 | 9.2 | 9.2 | 9 | Thursday | December | 2021-22 | 9.4792 | 9.88
2021-12-17 | 9 | 8.9 | 8.9 | 8.9 | 9.5 | 9.6 | 9.5 | 9.9 | 9.8 | 9.5 | 8.9 | 6.7 | 8.3 | 7.4 | 6.8 | 7.1 | 7.4 | 7.4 | 7.9 | 8.3 | 8.3 | 8.2 | 8.4 | 8.3 | Friday | December | 2021-22 | 8.4542 | 10.86
2021-12-20 | 5.5 | 5.5 | 5.5 | 5.5 | 5.7 | 5.9 | 6.1 | 6.5 | 6.6 | 6.9 | 6.9 | 6.9 | 6.8 | 6.5 | 6.3 | 6 | 6.1 | 5.9 | 6 | 5.8 | 5.6 | 5.5 | 5.5 | 5.2 | Monday | December | 2021-22 | 6.0292 | 13.25
2021-12-21 | 4.9 | 4.8 | 4.6 | 4.8 | 5.8 | 6 | 6.2 | 6.3 | 6 | 5.6 | 5.5 | 5 | 4.2 | 3.3 | 3.2 | 3.2 | 3.3 | 1.5 | 0.9 | -0.2 | 0 | -0.5 | -0.7 | 1.6 | Tuesday | December | 2021-22 | 3.5542 | 13.89
2021-12-22 | 1.3 | 2.5 | 3.6 | 4.5 | 5.6 | 6.2 | 6.5 | 7.2 | 7.3 | 7 | 6.8 | 6.8 | 6.5 | 6.6 | 5.9 | 6.4 | 7 | 7.4 | 7.6 | 8.5 | 8.8 | 9.1 | 9.4 | 9.4 | Wednesday | December | 2021-22 | 6.5792 | 14.1
2021-12-23 | 9 | 9 | 9.1 | 9.2 | 10.9 | 11 | 10.9 | 11.5 | 11.9 | 12.3 | 11.9 | 10.2 | 8.9 | 7.8 | 5.8 | 5.7 | 6.3 | 6.8 | 6.3 | 6.6 | 4.6 | 5.8 | 4.5 | 3.3 | Thursday | December | 2021-22 | 8.3042 | 10.98
2021-12-24 | 5.4 | 7.2 | 7.2 | 7.3 | 9.1 | 9.8 | 10.1 | 10.4 | 10.8 | 11 | 11.1 | 10.6 | 10.7 | 10 | 9.8 | 9.1 | 7.5 | 6.5 | 6.8 | 6.2 | 3.6 | 2.8 | 4.6 | 6.6 | Friday | December | 2021-22 | 8.0917 | 9.94
2021-12-29 | 10.3 | 11.2 | 12.8 | 13.2 | 14.2 | 14.2 | 14.5 | 15 | 14.8 | 14.3 | 13.8 | 13.6 | 13.8 | 13 | 12.8 | 13.8 | 13.6 | 13.8 | 13.6 | 13.5 | 13.9 | 13.9 | 13.5 | 13.6 | Wednesday | December | 2021-22 | 13.5292 | 8.66
2021-12-30 | 13.3 | 13.8 | 14 | 13.9 | 13.6 | 14.4 | 14.5 | 14 | 13.9 | 13.7 | 13.6 | 13.5 | 13.5 | 13.2 | 13.1 | 13.5 | 13.5 | 13.4 | 13.2 | 13 | 12.8 | 12.9 | 13.1 | 12.8 | Thursday | December | 2021-22 | 13.5083 | 7.71
2021-12-31 | 12.4 | 12.9 | 13 | 13.2 | 13.5 | 14.2 | 14.5 | 15.1 | 14.2 | 13.6 | 13.9 | 12.8 | 12.9 | 12.6 | 12.5 | 13.1 | 13.6 | 13.9 | 13.7 | 13.2 | 13.2 | 12.9 | 13.1 | 13.3 | Friday | December | 2021-22 | 13.3875 | 7.32
2022-01-04 | 7.9 | 6.7 | 6.4 | 4.4 | 4.2 | 4.2 | 4.1 | 5.4 | 5.2 | 5.5 | 5.4 | 2.3 | 4 | 3.4 | 2.9 | 2.8 | 2 | 2.1 | 1.3 | 2.8 | 3.7 | 3.4 | 3.9 | 3.4 | Tuesday | January | 2021-22 | 4.0583 | 13
2022-01-05 | 2.9 | 2.1 | 2.9 | 2.7 | 5.1 | 6.1 | 6.9 | 6.7 | 6.6 | 6.6 | 4.8 | 4.2 | 1.8 | 2.2 | 2.5 | 0.1 | -1 | -2.2 | -2.3 | -2.4 | -2.5 | -1.7 | -0.4 | -0.3 | Wednesday | January | 2021-22 | 2.1417 | 14.43
2022-01-06 | -1.1 | -0.3 | 0.7 | 1.8 | 3.8 | 5.7 | 7.9 | 7.7 | 7.4 | 7.7 | 8 | 8.7 | 8.1 | 7.6 | 7.7 | 6.4 | 6.3 | 5.2 | 5.3 | 5.1 | 4.7 | 4 | 3.6 | 4.2 | Thursday | January | 2021-22 | 5.2583 | 15.04
2022-01-07 | 4.3 | 5.1 | 2.8 | 2.6 | 4.1 | 4.9 | 6.3 | 6.1 | 3.8 | 3.1 | 3.2 | 2 | 1.5 | 2 | 1.1 | 1.3 | 1.2 | 0.8 | 1.8 | 4 | 5.7 | 6 | 6.9 | 8.2 | Friday | January | 2021-22 | 3.7 | 14.97
2022-01-10 | 5.9 | 6.2 | 6.2 | 7.1 | 7.7 | 8.4 | 9.3 | 9.8 | 11 | 10.4 | 10.3 | 10 | 10.1 | 9.9 | 9.8 | 9.7 | 8.5 | 8.4 | 7.7 | 7.3 | 6.1 | 7.8 | 7.8 | 8.2 | Monday | January | 2021-22 | 8.4833 | 12.1
2022-01-11 | 8.3 | 8.4 | 8.8 | 9.4 | 10 | 10.7 | 11.3 | 11.2 | 11.2 | 11 | 10.6 | 10.1 | 9.6 | 9.3 | 8.5 | 7.5 | 7.1 | 5.1 | 4 | 4.3 | 3.1 | 1.3 | 1.1 | 1.4 | Tuesday | January | 2021-22 | 7.6375 | 11.22
2022-01-12 | -0.3 | -0.8 | -2.1 | -1.6 | 0.6 | 1.3 | 2.1 | 3.5 | 4.2 | 4.4 | 3.4 | 1.6 | 0 | 0 | -0.7 | -1 | -1.4 | -1.4 | -1.6 | -1.4 | -1.6 | -1.2 | -1.3 | -2.4 | Wednesday | January | 2021-22 | 0.095833 | 13.74
2022-01-13 | -2.6 | -2.7 | -3 | -2.5 | -0.7 | 2.3 | 3.2 | 6 | 9 | 8.3 | 7.6 | 5 | 3.2 | 1 | 0.3 | -0.4 | -1.6 | -1.2 | -1.3 | -2.1 | -2.2 | -2.8 | -2.7 | -2 | Thursday | January | 2021-22 | 0.75417 | 14.63
2022-01-14 | -1.4 | -2 | -2.4 | -2.7 | -1.4 | -0.3 | 2.8 | 5.8 | 7.6 | 8.7 | 7.7 | 6.2 | 4.2 | 2.8 | 2.6 | 0.3 | 0.8 | 0.5 | -0.9 | -0.2 | 1.1 | 2.6 | 1.4 | 0 | Friday | January | 2021-22 | 1.825 | 14.8
2022-01-17 | -0.7 | -2.1 | -2.2 | -2.2 | 0.5 | 3.5 | 4.7 | 6.5 | 8 | 8.1 | 7.8 | 4.5 | 1.8 | 1.2 | 0.2 | -0.8 | -1.3 | -1.6 | -2.2 | -2.6 | -2.7 | -3.4 | -3.3 | -2.8 | Monday | January | 2021-22 | 0.7875 | 14.49
2022-01-18 | -3 | -3.4 | -1.5 | -0.1 | 1 | 6.5 | 7.2 | 8.5 | 9.3 | 8.3 | 7.3 | 5.6 | 5.4 | 5.2 | 3.9 | 2 | 0.2 | 0.5 | 1.8 | 2.3 | 2.9 | 3.1 | 3.2 | 3.7 | Tuesday | January | 2021-22 | 3.3292 | 15.03
2022-01-19 | 4 | 4.7 | 5.5 | 5.8 | 6.8 | 7.8 | 9.6 | 10.4 | 10.4 | 9.7 | 9 | 7.8 | 7.8 | 5.7 | 4.3 | 3.8 | 2.6 | 1.7 | 1.9 | 1.3 | 4.6 | 4 | 4.7 | 3.6 | Wednesday | January | 2021-22 | 5.7292 | 13.39
2022-01-20 | 4.2 | 3.4 | 3 | 1.7 | 4.1 | 5.7 | 6.3 | 6.5 | 6.8 | 6.2 | 4.8 | 3.2 | 2.1 | 1.8 | -0.1 | -2.1 | -2.5 | -3.1 | -3.9 | -4.6 | -4.9 | -5.1 | -4.9 | -5.2 | Thursday | January | 2021-22 | 0.975 | 15
2022-01-21 | -5.3 | -6.3 | -5.8 | -4.4 | -1.4 | 0.7 | 3.2 | 3.6 | 4.6 | 4.5 | 4.3 | 3.6 | 3.9 | 3.7 | 4.2 | 3.9 | 4.3 | 4.3 | 5 | 5 | 4 | 3.6 | 3.3 | 1.8 | Friday | January | 2021-22 | 2.0125 | 16.06
2022-01-24 | 4.9 | 5 | 5 | 4.9 | 4.8 | 4.9 | 5 | 5 | 5.1 | 5.2 | 5.3 | 4.8 | 4.8 | 4.7 | 4.6 | 4.8 | 5 | 4.6 | 4.5 | 4.3 | 4.1 | 4 | 3.8 | 3.7 | Monday | January | 2021-22 | 4.7 | 14.71
2022-01-25 | 3.5 | 3.2 | 3 | 2.8 | 2.9 | 3.1 | 3.4 | 3.4 | 3.4 | 3.5 | 3.6 | 3.5 | 3.2 | 3 | 2.9 | 2.7 | 2.6 | 2.6 | 2.7 | 2.6 | 2.5 | 2.7 | 2.9 | 2.9 | Tuesday | January | 2021-22 | 3.025 | 15.14
2022-01-26 | 2.6 | 2.7 | 1.8 | 1.8 | 4.3 | 5.9 | 6.9 | 8.7 | 8.7 | 8.6 | 7.7 | 4.7 | 5.8 | 6.6 | 7 | 7.5 | 7.5 | 6.6 | 5.8 | 6.3 | 7.4 | 7.7 | 8 | 7.9 | Wednesday | January | 2021-22 | 6.1875 | 13.37
2022-01-27 | 8.1 | 8.4 | 8.8 | 9.5 | 10.4 | 10.9 | 11.6 | 10.9 | 11.4 | 11.9 | 11.1 | 7.8 | 6.5 | 5.8 | 3 | 2.5 | 0.8 | -0.5 | -0.5 | -0.8 | -1.7 | -2.4 | -1.8 | -2.2 | Thursday | January | 2021-22 | 5.3958 | 12.25
2022-01-28 | -2.6 | -3.1 | -3.6 | -2.3 | -1.1 | 0.7 | 4.6 | 7.6 | 9.6 | 9.7 | 9.6 | 9 | 9.2 | 9.4 | 9.4 | 10.4 | 10 | 10.2 | 10.2 | 10.2 | 10.4 | 10.3 | 10.3 | 10.6 | Friday | January | 2021-22 | 6.6125 | 13.28
2022-01-31 | 6.8 | 7 | 6.6 | 7 | 7.1 | 7.8 | 7.6 | 8.1 | 8.3 | 8.1 | 8 | 6.5 | 6.2 | 7 | 7.2 | 7.1 | 7 | 7.4 | 7.6 | 7.9 | 8.6 | 8.7 | 9.2 | 9.3 | Monday | January | 2021-22 | 7.5875 | 12.82
2022-02-01 | 9.1 | 9.1 | 9.5 | 10 | 10.3 | 10.3 | 10.9 | 11.5 | 12.8 | 12.1 | 11.5 | 11.4 | 11.1 | 11.3 | 11.3 | 11.5 | 11.3 | 11.1 | 10.9 | 9.7 | 9.3 | 9.1 | 9 | 9.2 | Tuesday | February | 2021-22 | 10.5542 | 11.06
2022-02-02 | 8.9 | 8.4 | 8.4 | 8.7 | 9.6 | 10.6 | 10.5 | 11.5 | 11.1 | 11 | 10.9 | 10 | 9.3 | 9.2 | 9.2 | 9.2 | 8.8 | 8.3 | 8.6 | 8 | 8 | 7.8 | 6.7 | 6.2 | Wednesday | February | 2021-22 | 9.1208 | 10.19
2022-02-03 | 5.7 | 6.8 | 5.7 | 7.5 | 7.9 | 9.3 | 9.2 | 10.7 | 10.9 | 10.9 | 10.4 | 10.1 | 10.1 | 9.4 | 9.5 | 9.8 | 9.5 | 9.2 | 9.5 | 9.8 | 9.9 | 9.9 | 9.9 | 10 | Thursday | February | 2021-22 | 9.2333 | 10.61
2022-02-04 | 10.3 | 6.5 | 5.6 | 4.9 | 5.2 | 7.3 | 7.6 | 7.9 | 7.7 | 7.3 | 6.9 | 6.4 | 5.7 | 5.1 | 5.5 | 4.9 | 4.2 | 3.8 | 2.3 | 1.6 | 3.4 | 3.2 | 0.6 | -0.3 | Friday | February | 2021-22 | 5.15 | 11.52
2022-02-07 | 2.7 | 2.5 | 0.8 | 2.6 | 6.8 | 8.2 | 9.2 | 9.9 | 10.7 | 11.1 | 10.8 | 11.3 | 11 | 11.1 | 10.8 | 10.3 | 10.5 | 10.6 | 10.5 | 10.5 | 10.8 | 11 | 10.8 | 10.7 | Monday | February | 2021-22 | 8.9667 | 11.95
2022-02-08 | 10.5 | 10.3 | 10.3 | 10.1 | 11 | 11.5 | 11.9 | 12.1 | 12.1 | 12 | 11.8 | 10.6 | 10.2 | 9.8 | 9.6 | 9.5 | 9.2 | 9.4 | 9.1 | 9.4 | 9 | 8.5 | 7.2 | 7 | Tuesday | February | 2021-22 | 10.0875 | 10.45
2022-02-09 | 7.9 | 7.5 | 8.1 | 8.9 | 10.1 | 10.4 | 11.5 | 11.6 | 11.5 | 10.9 | 10.1 | 10 | 8.8 | 8.3 | 8.2 | 7.9 | 7.5 | 7.1 | 6.6 | 6.5 | 6.6 | 5.7 | 5.3 | 5.4 | Wednesday | February | 2021-22 | 8.4333 | 10.38
2022-02-10 | 5.5 | 5.5 | 5.1 | 5.2 | 6 | 6.8 | 7.2 | 7.6 | 8.5 | 7.9 | 7.3 | 6.4 | 5.1 | 3.1 | 3.4 | 3.2 | 3.3 | 1.6 | 1.7 | 0.3 | -0.7 | -1.3 | -1.4 | -2.9 | Thursday | February | 2021-22 | 3.9333 | 11.98
2022-02-11 | -2.8 | -3.4 | -3.2 | -0.2 | 2.8 | 7.3 | 7.5 | 8 | 7.8 | 7.7 | 6.6 | 5.7 | 4.2 | 3.7 | 4 | 4 | 4.6 | 4.5 | 3.8 | 3.4 | 3.1 | 3 | 6.6 | 6.7 | Friday | February | 2021-22 | 3.975 | 12.9
2022-02-14 | 5.3 | 4.8 | 5.3 | 6.3 | 7.4 | 7.9 | 8.5 | 7.8 | 9.1 | 9.2 | 8.2 | 8.1 | 7.6 | 6.4 | 5.6 | 5.5 | 3.9 | 5 | 4.6 | 3.5 | 4.4 | 3.3 | 5 | 5.6 | Monday | February | 2021-22 | 6.1792 | 12.21
2022-02-15 | 7.5 | 8 | 9.2 | 9.7 | 9.8 | 10.2 | 10 | 10.2 | 10.8 | 10 | 10.7 | 10.8 | 10.4 | 10.2 | 9.8 | 10.1 | 9.6 | 9.9 | 11.2 | 11.6 | 12 | 13.1 | 13.1 | 12.8 | Tuesday | February | 2021-22 | 10.4458 | 12.15
2022-02-16 | 12.9 | 13 | 12.6 | 13.2 | 13.4 | 14.1 | 14.1 | 14.7 | 14.5 | 14.8 | 14.9 | 14.2 | 14.4 | 13.9 | 13 | 12.4 | 11.3 | 11.1 | 10.7 | 10.7 | 10.1 | 9.3 | 9.8 | 9.5 | Wednesday | February | 2021-22 | 12.6083 | 10.33
2022-02-17 | 9.2 | 6.9 | 7.4 | 8.5 | 9.6 | 10.4 | 10.6 | 11.1 | 10.9 | 11.4 | 10.5 | 10.2 | 9.8 | 9.3 | 8.7 | 8.1 | 7.5 | 8.2 | 8.4 | 8.4 | 10.7 | 11.5 | 11.6 | 11.5 | Thursday | February | 2021-22 | 9.6 | 10.47
2022-02-18 | 11.3 | 10.5 | 9.8 | 9.4 | 9.3 | 9.1 | 7.4 | 7.8 | 8.7 | 9.2 | 8.2 | 5.3 | 5.5 | 5.5 | 5.4 | 4.5 | 4.1 | 4.3 | 4.2 | 3.5 | 3.6 | 3.2 | 2.8 | 3.4 | Friday | February | 2021-22 | 6.5 | 12.18
2022-02-21 | 6.4 | 7.7 | 8.2 | 8.6 | 9.1 | 9.5 | 10 | 10.8 | 10.8 | 10.5 | 10 | 9.2 | 8.5 | 7.7 | 6.4 | 6.3 | 6.5 | 6.7 | 6.4 | 8 | 8.5 | 9.4 | 9.6 | 9.7 | Monday | February | 2021-22 | 8.5208 | 12.12
2022-02-22 | 10.8 | 11 | 11.2 | 11.2 | 12.6 | 13 | 11.6 | 11.3 | 11.4 | 11.2 | 10.5 | 9.3 | 8.3 | 7 | 6.3 | 5.9 | 5.6 | 5.5 | 4.8 | 4.9 | 4.9 | 3.3 | 3.1 | 3.4 | Tuesday | February | 2021-22 | 8.2542 | 10.56
2022-02-23 | 1.9 | 3.5 | 6.4 | 7.6 | 8.4 | 9.6 | 10.4 | 9.7 | 9 | 9.9 | 9.3 | 9.1 | 8.6 | 8.7 | 8.8 | 7.8 | 7.7 | 8.2 | 8.5 | 8.7 | 9.2 | 9.3 | 9.1 | 7.8 | Wednesday | February | 2021-22 | 8.2167 | 11.37
2022-02-24 | 7.7 | 7.9 | 4.9 | 4.2 | 4.4 | 3.8 | 3.8 | 7.1 | 6.4 | 6.2 | 5.7 | 5.4 | 4.3 | 3.9 | 3.8 | 3.3 | 3.6 | 3.4 | 3.5 | 4.4 | 4.5 | 3.9 | 3.9 | 4.3 | Thursday | February | 2021-22 | 4.7625 | 12.25
2022-02-25 | 4.2 | 3.8 | 3.3 | 5.7 | 8 | 8.8 | 9.5 | 10.2 | 9.8 | 10 | 9.8 | 8.9 | 7.1 | 4 | 1.7 | 1.1 | 0.3 | 0.7 | 0.2 | -0.4 | -0.3 | 0.1 | 1.6 | 0.5 | Friday | February | 2021-22 | 4.525 | 11.67
2022-02-28 | 9.3 | 9.2 | 9.5 | 9.9 | 10.4 | 10.9 | 11.3 | 10.9 | 10.8 | 10.4 | 10.2 | 10.3 | 10.4 | 10.4 | 10.1 | 9.3 | 8.8 | 8.6 | 8.2 | 8.1 | 8 | 7.9 | 7.7 | 6.7 | Monday | February | 2021-22 | 9.4708 | 11.02
2022-03-01 | 6.6 | 7.1 | 7.3 | 7.5 | 7.6 | 8.1 | 8.3 | 8.2 | 8 | 8.1 | 8.2 | 8 | 7.9 | 7.8 | 7.8 | 7.7 | 7.8 | 7.8 | 7.9 | 7.9 | 7.9 | 8 | 8.1 | 8.2 | Tuesday | March | 2021-22 | 7.825 | 11.88
2022-03-02 | 8.6 | 9 | 9.3 | 9.3 | 9.2 | 9 | 9.1 | 9.3 | 10.4 | 10.1 | 9.6 | 8.9 | 8 | 8 | 8 | 7.8 | 7.4 | 7.4 | 7.6 | 7.8 | 8 | 8.4 | 8.5 | 8.6 | Wednesday | March | 2021-22 | 8.6375 | 11.23
2022-03-03 | 8.8 | 9 | 9.5 | 9.8 | 10.2 | 10.7 | 10.8 | 11.6 | 11 | 10.3 | 10 | 9.5 | 7.8 | 7.9 | 7.6 | 7.4 | 6.9 | 6.5 | 6.1 | 5.9 | 5.7 | 6 | 5.9 | 5.4 | Thursday | March | 2021-22 | 8.3458 | 10.81
2022-03-04 | 5.4 | 5.4 | 5.5 | 6.1 | 8.2 | 9.1 | 9.4 | 10 | 9.5 | 9.6 | 9.6 | 8.8 | 7.8 | 7 | 5.7 | 6.3 | 6.2 | 5.8 | 5.4 | 3.9 | 2.5 | 1.4 | 0 | -0.5 | Friday | March | 2021-22 | 6.1708 | 10.67
2022-03-07 | 2.6 | 2.5 | 3.3 | 4.1 | 5.3 | 5.6 | 6 | 6.7 | 8 | 8.5 | 8.2 | 7.1 | 4.8 | 3.7 | 3.7 | 4.2 | 4.2 | 5.5 | 5 | 4.3 | 3.7 | 3.2 | 2.7 | 2.6 | Monday | March | 2021-22 | 4.8125 | 12.88
2022-03-08 | 2.5 | 4.4 | 5.4 | 6.9 | 8.2 | 8.9 | 9.8 | 10.1 | 9.9 | 9.6 | 9.4 | 9.2 | 9.3 | 8.9 | 9 | 8.5 | 7.3 | 8.9 | 7.9 | 7.6 | 6 | 7 | 6.7 | 7.4 | Tuesday | March | 2021-22 | 7.8667 | 12.15
2022-03-09 | 7.9 | 8.5 | 8.8 | 9.1 | 10.3 | 10.2 | 11 | 11 | 11.5 | 11.4 | 11.7 | 11.5 | 11 | 10.6 | 10 | 10.2 | 9.9 | 10.3 | 10.7 | 10.7 | 10.5 | 10.2 | 10 | 9.6 | Wednesday | March | 2021-22 | 10.275 | 10.57
2022-03-10 | 9.6 | 9.5 | 9.4 | 9.8 | 10.6 | 11 | 10.7 | 10.9 | 10.5 | 9.7 | 9.5 | 9.3 | 8.7 | 8.3 | 8.3 | 8.1 | 7.7 | 8.6 | 9.7 | 10.3 | 10.3 | 10.2 | 9.6 | 9 | Thursday | March | 2021-22 | 9.5542 | 9.64
2022-03-11 | 8.9 | 9.1 | 9.2 | 9.5 | 9.9 | 9.7 | 9.8 | 10.5 | 10.4 | 10.5 | 11.1 | 10.9 | 10.4 | 9.5 | 9 | 9.3 | 9.5 | 8.8 | 8.5 | 7.7 | 7.3 | 7.3 | 5.7 | 4.9 | Friday | March | 2021-22 | 9.0583 | 10.06
2022-03-14 | -0.3 | -0.5 | 0.5 | 5.9 | 8 | 10 | 11.6 | 12.6 | 11.7 | 12.8 | 11.5 | 11.5 | 9.7 | 8.4 | 7.4 | 4.5 | 3.2 | 5.6 | 5.4 | 5.3 | 5.1 | 4.7 | 5.1 | 2.9 | Monday | March | 2021-22 | 6.775 | 9.39
2022-03-15 | 1.2 | 0.5 | 2.9 | 8.1 | 9.5 | 11.1 | 12.5 | 12.6 | 13.1 | 13.1 | 12.6 | 11.6 | 10.3 | 9 | 8.7 | 7.7 | 7.6 | 8 | 7.8 | 7.2 | 7 | 7 | 6.9 | 8.5 | Tuesday | March | 2021-22 | 8.5208 | 9.16
2022-03-16 | 8.3 | 8.4 | 8.9 | 9.2 | 9.4 | 9.6 | 9.1 | 9 | 9 | 9 | 8.9 | 8.8 | 8.2 | 7.6 | 7.1 | 6 | 4.6 | 3.1 | 3.4 | 2.7 | 2.8 | 2.2 | -0.1 | 0.5 | Wednesday | March | 2021-22 | 6.4875 | 10.5
2022-03-17 | -0.3 | -0.3 | 3.7 | 7.7 | 10 | 10.5 | 12.1 | 12.1 | 12 | 12.3 | 12.4 | 12 | 11.3 | 9.8 | 7.7 | 7.4 | 7.4 | 8 | 7.4 | 5.8 | 4.1 | 3.3 | 2 | 1.4 | Thursday | March | 2021-22 | 7.4917 | 9.65
2022-03-18 | 1.6 | 1 | 3.9 | 7.9 | 9.9 | 11.6 | 13 | 14.4 | 15.1 | 15.4 | 15.1 | 15 | 13.2 | 10.7 | 10.1 | 10.1 | 8.7 | 8 | 7.7 | 7 | 7.1 | 6.6 | 5.7 | 5.9 | Friday | March | 2021-22 | 9.3625 | 8.22
2022-03-21 | 6.1 | 6.5 | 7.2 | 8.2 | 9.7 | 11.2 | 13.7 | 14.8 | 15.4 | 15.9 | 15 | 13.8 | 12.4 | 10.7 | 9.1 | 9 | 9.6 | 9.6 | 9.5 | 9.7 | 9.5 | 9.3 | 9.6 | 8.9 | Monday | March | 2021-22 | 10.6 | 8.81
2022-03-22 | 9.2 | 9.7 | 10.7 | 12.3 | 13.7 | 14.9 | 15.5 | 16.1 | 16.7 | 15.9 | 15.8 | 14.8 | 13 | 11.6 | 10 | 8.5 | 7.4 | 7.7 | 7.2 | 6.8 | 5.3 | 4.6 | 3.7 | 2.6 | Tuesday | March | 2021-22 | 10.5708 | 7.23
2022-03-23 | 2.2 | 1.9 | 6.5 | 11 | 13.3 | 14.8 | 16.6 | 16.9 | 17.8 | 17.7 | 17 | 16 | 14.3 | 12 | 9.6 | 7.2 | 5.2 | 4.1 | 2.9 | 2.6 | 2.2 | 1.2 | 0.5 | -0.3 | Wednesday | March | 2021-22 | 8.8833 | 6.97
2022-03-24 | -0.3 | 0.2 | 2.8 | 7.7 | 10.4 | 13.3 | 16.6 | 17.7 | 17.9 | 18.3 | 17.2 | 16.5 | 14 | 13.5 | 10.3 | 7.6 | 6.3 | 5.2 | 3.6 | 2.2 | 2.1 | 1.1 | 0.6 | 0.3 | Thursday | March | 2021-22 | 8.5458 | 6.94
2022-03-25 | 0.4 | 0.2 | 2.6 | 6.8 | 11 | 15.4 | 16.1 | 16.5 | 16.7 | 16.7 | 16.7 | 15.3 | 14.1 | 11.9 | 9.6 | 7.7 | 6.3 | 4.8 | 4.7 | 3.3 | 3.5 | 2 | 2.9 | 3.3 | Friday | March | 2021-22 | 8.6875 | 6.77
2022-03-28 | 2 | 2.1 | 2 | 4.1 | 7.7 | 10.3 | 12.3 | 15.3 | 15.5 | 14.9 | 15.3 | 15.6 | 15.7 | 14.8 | 13.2 | 13.3 | 12.1 | 12.1 | 11.5 | 11 | 10.6 | 10.8 | 10.1 | 10.3 | Monday | March | 2021-22 | 10.9417 | 7.04
2022-03-29 | 10 | 9.7 | 9.7 | 9.8 | 9.9 | 10.5 | 11.3 | 11.4 | 11.9 | 11.9 | 11.9 | 11.6 | 11.5 | 11 | 10 | 9.2 | 8.6 | 8 | 8 | 7.7 | 7.5 | 7.4 | 7.4 | 7.2 | Tuesday | March | 2021-22 | 9.7125 | 7.86
2022-03-30 | 7 | 6.8 | 6.8 | 7.1 | 7.7 | 8.7 | 9.6 | 11 | 11.3 | 11.4 | 12.1 | 12 | 11.2 | 10 | 7.6 | 7.3 | 5.8 | 5.1 | 4.2 | 3.8 | 3.2 | 3.1 | 3 | 2.9 | Wednesday | March | 2021-22 | 7.4458 | 8.67
2022-03-31 | 2.4 | 1.7 | 1.6 | 2.2 | 3.3 | 4.2 | 5.5 | 6.4 | 7.3 | 8 | 4.9 | 4.9 | 4.3 | 5.5 | 5.1 | 3.8 | 3.1 | 3.1 | 2.1 | 2.1 | 1.6 | 1.5 | 1.5 | 1.4 | Thursday | March | 2021-22 | 3.6458 | 11.32
2022-10-03 | 7.6 | 8.1 | 8.6 | 10.9 | 13.6 | 16.4 | 17.1 | 18 | 18 | 18.2 | 18 | 17.4 | 15.9 | 15.4 | 15.4 | 14.9 | 14.6 | 13.7 | 14.2 | 14.5 | 14.2 | 14.5 | 14.4 | 14 | Monday | October | 2022-23 | 14.4833 | 4.24
2022-10-04 | 14.4 | 14.4 | 14.8 | 14.7 | 16 | 16.5 | 17.5 | 17.4 | 16.8 | 17.8 | 16.8 | 16.8 | 16.6 | 16.4 | 16.4 | 16.5 | 16.6 | 16.7 | 16.7 | 16.9 | 16.8 | 16.8 | 16.9 | 16.6 | Tuesday | October | 2022-23 | 16.4083 | 3.92
2022-10-05 | 16.2 | 16.8 | 16.9 | 17.4 | 17.4 | 16.3 | 17 | 14.8 | 15.5 | 15.2 | 15.2 | 14.8 | 14 | 13.3 | 12.6 | 11.7 | 11.4 | 11.1 | 10.5 | 10.5 | 10 | 9.2 | 8.7 | 8.3 | Wednesday | October | 2022-23 | 13.5333 | 4.3
2022-10-06 | 8.2 | 9.2 | 10 | 11.9 | 14.2 | 15.6 | 17.3 | 17.2 | 17.4 | 18.1 | 17.9 | 17.8 | 16.3 | 14.6 | 13.6 | 13.4 | 12.7 | 13 | 13.7 | 13 | 13.1 | 13.1 | 12.5 | 11.9 | Thursday | October | 2022-23 | 13.9875 | 4.33
2022-10-07 | 12.6 | 12.6 | 13.3 | 14.6 | 15.5 | 16.2 | 16.6 | 17.2 | 18.1 | 18.5 | 17.4 | 13.9 | 14.5 | 13.3 | 13.3 | 12.2 | 11.5 | 11.5 | 11.1 | 9.5 | 7.3 | 7.8 | 5.7 | 5 | Friday | October | 2022-23 | 12.8833 | 4.3
2022-10-10 | 13 | 13 | 10.5 | 10.8 | 11.9 | 12.9 | 14.1 | 15.2 | 15.5 | 16 | 16 | 15.7 | 14.8 | 12.3 | 8.7 | 6 | 6.1 | 4.7 | 3.4 | 3.1 | 2.6 | 1.5 | 1.8 | 1.1 | Monday | October | 2022-23 | 9.6125 | 4.6
2022-10-11 | 0.5 | 0.2 | 0.4 | 3.2 | 7.7 | 11.3 | 13.4 | 15.2 | 15 | 15.4 | 15.1 | 15.6 | 14 | 10.2 | 8.2 | 6.5 | 6.4 | 6.8 | 5.7 | 6.4 | 8 | 7 | 7.3 | 7.5 | Tuesday | October | 2022-23 | 8.625 | 5.52
2022-10-12 | 6.8 | 7 | 7.9 | 10 | 13.1 | 14.9 | 16 | 16 | 17 | 16 | 16 | 15 | 15 | 15 | 14 | 14 | 14 | 14 | 13 | 13 | 13 | 12 | 12 | 10 | Wednesday | October | 2022-23 | 13.1125 | 5.2
2022-10-13 | 8 | 7 | 8 | 9 | 10 | 12 | 13 | 15 | 16 | 17 | 16 | 17 | 15 | 14 | 12 | 12 | 12 | 11 | 11 | 11 | 11 | 11 | 12 | 12 | Thursday | October | 2022-23 | 12.1667 | 4.81
2022-10-14 | 13 | 13 | 13 | 14 | 15 | 14 | 12.7 | 13.2 | 13.4 | 14.3 | 14.8 | 14.5 | 13.7 | 12.5 | 11.3 | 11 | 9.4 | 8.6 | 8.6 | 10.3 | 11.7 | 12.2 | 12.6 | 13.2 | Friday | October | 2022-23 | 12.5 | 4.84
2022-10-17 | 14.5 | 13.9 | 13.5 | 13.8 | 15.6 | 16.6 | 17.2 | 17.5 | 17.6 | 18 | 17.3 | 15.8 | 15.4 | 12.9 | 11.4 | 9.4 | 9 | 8.3 | 6.7 | 5.5 | 6 | 4.9 | 3.8 | 4 | Monday | October | 2022-23 | 12.025 | 4.32
2022-10-18 | 3.9 | 3.4 | 3.2 | 5.1 | 9.3 | 14.4 | 16.2 | 17.6 | 18 | 18 | 18 | 18 | 17 | 16 | 15 | 16 | 16 | 16 | 15 | 15 | 15 | 15 | 15 | 14 | Tuesday | October | 2022-23 | 13.7542 | 4.99
2022-10-19 | 13 | 13 | 13 | 14 | 15 | 16 | 18 | 18 | 20 | 21 | 20 | 19 | 18 | 17 | 17 | 17 | 17 | 17 | 17 | 17 | 16 | 15 | 15 | 15 | Wednesday | October | 2022-23 | 16.5833 | 4.31
2022-10-20 | 14 | 14 | 14 | 14 | 14 | 15 | 14 | 17 | 17 | 17 | 17 | 17 | 15 | 12 | 12 | 12 | 12 | 13 | 13 | 13 | 14 | 15 | 15 | 15 | Thursday | October | 2022-23 | 14.375 | 4.43
2022-10-21 | 16 | 16 | 16 | 15 | 16 | 16 | 15 | 16 | 15.5 | 15 | 16 | 16 | 16 | 16 | 16 | 15 | 15 | 14 | 15 | 15 | 14.4 | 14 | 12 | 11 | Friday | October | 2022-23 | 15.0792 | 4.65
2022-10-24 | 11 | 12 | 11 | 12 | 13 | 15 | 17 | 17 | 16 | 17 | 17 | 16 | 14 | 13 | 13 | 12 | 11 | 12 | 12 | 11.3 | 12 | 10 | 13 | 13 | Monday | October | 2022-23 | 13.3458 | 4.51
2022-10-25 | 12 | 11 | 10 | 11 | 13 | 15 | 15.8 | 16.4 | 17.1 | 16.3 | 15.8 | 15.5 | 15.2 | 15.4 | 15.3 | 15.7 | 16.3 | 16.5 | 15.6 | 15.3 | 15.7 | 16 | 15.4 | 15.4 | Tuesday | October | 2022-23 | 14.8625 | 4.82
2022-10-26 | 16 | 16.3 | 16.2 | 15.7 | 16 | 16.7 | 16.9 | 16.5 | 18 | 17 | 17 | 16 | 16 | 15 | 15 | 14 | 13 | 14 | 12 | 14 | 13 | 15 | 15 | 14 | Wednesday | October | 2022-23 | 15.3458 | 4.21
2022-10-27 | 14 | 15 | 15 | 16 | 16 | 17.2 | 17.7 | 17.8 | 18.5 | 19.4 | 17.8 | 18.1 | 17.3 | 16.4 | 17.2 | 17.7 | 17.6 | 16.7 | 16.6 | 16.6 | 16.4 | 16.3 | 16.8 | 17 | Thursday | October | 2022-23 | 16.8792 | 4.22
2022-10-28 | 17.5 | 17.4 | 15.6 | 15.2 | 14.6 | 15.7 | 16.4 | 16.4 | 17.2 | 16.5 | 16.2 | 15.6 | 14.1 | 13.5 | 12.2 | 13.4 | 13.5 | 12.7 | 13.2 | 13.1 | 13.9 | 14.1 | 14.6 | 14.5 | Friday | October | 2022-23 | 14.8792 | 4.15
2022-10-31 | 13.4 | 13.3 | 13.9 | 15.3 | 16.2 | 16.1 | 16.9 | 17.1 | 16 | 14.4 | 14.4 | 14.3 | 14 | 15 | 15 | 13.5 | 12.9 | 11.7 | 11.8 | 11.9 | 12.1 | 12 | 12.6 | 13.7 | Monday | October | 2022-23 | 14.0625 | 4.69
2022-11-01 | 13.1 | 12.7 | 12.3 | 13.2 | 13.5 | 12 | 13.2 | 14 | 14.7 | 13.9 | 10.6 | 9.7 | 11.6 | 10.4 | 10.8 | 10.6 | 10.8 | 10.4 | 9.7 | 9.6 | 9.3 | 8.8 | 8.3 | 9.6 | Tuesday | November | 2022-23 | 11.3667 | 5.73
2022-11-02 | 10.1 | 11.2 | 11.4 | 13 | 13.6 | 14.2 | 14.4 | 14.5 | 14.4 | 13.9 | 14 | 14.1 | 14 | 13.2 | 12.4 | 12.7 | 12.7 | 12.9 | 12.1 | 11.8 | 11.1 | 10.4 | 9.8 | 9.8 | Wednesday | November | 2022-23 | 12.5708 | 6.45
2022-11-03 | 9.7 | 9.6 | 9.8 | 9.8 | 9.7 | 11 | 12 | 13.2 | 13 | 13 | 11 | 10 | 11 | 10 | 9 | 8 | 7 | 7 | 8 | 9 | 9 | 9 | 8 | 8 | Thursday | November | 2022-23 | 9.7833 | 6.52
2022-11-04 | 8 | 7 | 8 | 9 | 10 | 12 | 12.5 | 12.8 | 12.3 | 12.2 | 11.3 | 10 | 9.2 | 8.2 | 8 | 7.2 | 7.5 | 7.6 | 8.2 | 8.4 | 8.6 | 9.4 | 10.5 | 10 | Friday | November | 2022-23 | 9.4958 | 6.94
2022-11-07 | 13.5 | 14 | 13.4 | 13.8 | 14 | 14.7 | 15 | 14.7 | 14.7 | 14.9 | 14.9 | 15 | 15.3 | 14.7 | 13.7 | 14.5 | 14.5 | 13.5 | 13.9 | 12.6 | 12.7 | 13 | 11.2 | 11.7 | Monday | November | 2022-23 | 13.9125 | 6.58
2022-11-08 | 12.2 | 13.1 | 13.1 | 14 | 14.6 | 14 | 11.6 | 12.9 | 13.2 | 13.3 | 13.5 | 13.4 | 12.6 | 12.7 | 12.3 | 12 | 12 | 11.4 | 11.7 | 11.5 | 11.3 | 11.2 | 10.5 | 10.2 | Tuesday | November | 2022-23 | 12.4292 | 6.66
2022-11-09 | 10.4 | 9.6 | 9.8 | 10.8 | 12.3 | 13.8 | 14.1 | 14.1 | 12.9 | 12.9 | 13 | 11.1 | 10.6 | 10.2 | 10.7 | 10.1 | 10.7 | 10.1 | 10.6 | 11.2 | 12.1 | 13 | 13.1 | 13.2 | Wednesday | November | 2022-23 | 11.6833 | 6.69
2022-11-10 | 12.9 | 13.1 | 13.4 | 14.1 | 14.2 | 14.3 | 14.2 | 14.3 | 14.3 | 14.1 | 14.2 | 14.3 | 14.7 | 13.9 | 14 | 14.5 | 14.8 | 15 | 15.1 | 15.1 | 15.2 | 15.3 | 15.1 | 15 | Thursday | November | 2022-23 | 14.3792 | 6.58
2022-11-11 | 14.7 | 14.5 | 14.9 | 15.1 | 15.2 | 15.1 | 15.1 | 15.1 | 15.1 | 14.8 | 14 | 13.8 | 13.3 | 12.9 | 12.9 | 12.8 | 12.6 | 12.5 | 12 | 11.5 | 11.7 | 9.7 | 9.6 | 10.7 | Friday | November | 2022-23 | 13.3167 | 5.67
2022-11-14 | 13.3 | 12.7 | 12.2 | 13.9 | 14.6 | 15.5 | 14.8 | 14.4 | 13.1 | 12 | 12.1 | 11.7 | 9.6 | 8.7 | 6.5 | 8.6 | 10.5 | 12.1 | 12.5 | 12.1 | 11.7 | 12 | 12.2 | 12.5 | Monday | November | 2022-23 | 12.0542 | 5.88
2022-11-15 | 12.7 | 13.2 | 13.5 | 13.2 | 11 | 11.2 | 11.7 | 12.5 | 12.2 | 11 | 10.8 | 9.6 | 9.2 | 8.6 | 8.3 | 7.5 | 8.2 | 7.8 | 7.5 | 7.4 | 7.2 | 7.7 | 8.2 | 7.7 | Tuesday | November | 2022-23 | 9.9125 | 6.93
2022-11-16 | 7.9 | 6.5 | 6.3 | 8 | 10.9 | 11.4 | 11.7 | 11.5 | 11.1 | 10.6 | 10.3 | 9.7 | 9.5 | 9.2 | 9.1 | 8.9 | 8.5 | 8.5 | 8.7 | 9 | 8.8 | 8.7 | 8.5 | 8.8 | Wednesday | November | 2022-23 | 9.2542 | 8.23
2022-11-17 | 8.9 | 8.2 | 8.4 | 9.2 | 10.2 | 11.4 | 12 | 12.5 | 12.1 | 10.5 | 10.6 | 8.5 | 8.2 | 8 | 8.2 | 8 | 8.5 | 8.4 | 8.8 | 8.5 | 8.7 | 7.9 | 7.3 | 7.2 | Thursday | November | 2022-23 | 9.175 | 8.11
2022-11-18 | 7.3 | 8 | 7.8 | 8.8 | 9.8 | 10.3 | 11.2 | 11.6 | 11.5 | 10.6 | 9 | 6.7 | 6.5 | 5.3 | 4.2 | 2.8 | 2.1 | 0.9 | 0.6 | 0 | -0.3 | -1.1 | -0.5 | -0.8 | Friday | November | 2022-23 | 5.5125 | 8.58
2022-11-21 | 8.9 | 9 | 9.9 | 9.5 | 9.6 | 10.2 | 10.3 | 9 | 9.4 | 9.7 | 8.5 | 7.4 | 6.6 | 6.1 | 6 | 5.5 | 5.2 | 4.7 | 5.3 | 5.6 | 5.2 | 6.3 | 6.7 | 6.9 | Monday | November | 2022-23 | 7.5625 | 10.12
2022-11-22 | 7.1 | 7.2 | 7.3 | 8 | 8.4 | 9.8 | 9.9 | 10.1 | 9.4 | 9.2 | 9.5 | 9.3 | 8.9 | 6.8 | 6 | 7 | 8.1 | 8 | 5.4 | 4 | 7.7 | 8.9 | 10.2 | 10.6 | Tuesday | November | 2022-23 | 8.2 | 9.86
2022-11-23 | 11.6 | 11.1 | 10.2 | 9.4 | 10.2 | 11.1 | 11.9 | 11.5 | 11.7 | 11.2 | 11.2 | 10.9 | 9.7 | 9.9 | 9.6 | 10.2 | 9.8 | 8.3 | 8.2 | 8 | 7.2 | 7.8 | 6.6 | 8.5 | Wednesday | November | 2022-23 | 9.825 | 9.22
2022-11-24 | 8.8 | 10.2 | 11.1 | 12.1 | 12.5 | 12.9 | 13.2 | 11.2 | 11.2 | 11.3 | 10.3 | 10.1 | 10.1 | 9.1 | 10.4 | 9.9 | 9.9 | 10.4 | 10.1 | 9.9 | 9.7 | 9.3 | 8.9 | 8.7 | Thursday | November | 2022-23 | 10.4708 | 9.54
2022-11-25 | 7.5 | 7.6 | 7.6 | 7.7 | 9.4 | 10.9 | 12 | 12.6 | 12.9 | 12.5 | 9.9 | 10.2 | 6.9 | 6.8 | 6.9 | 7 | 8.1 | 9 | 8.5 | 9.3 | 9.2 | 8.7 | 7.7 | 8 | Friday | November | 2022-23 | 9.0375 | 8.71
2022-11-28 | 6.9 | 7.2 | 5.4 | 7.2 | 9.1 | 10.2 | 10 | 9.9 | 10.2 | 9.7 | 8.2 | 7.6 | 7 | 6.7 | 4.9 | 5.1 | 3 | 3.3 | 0.9 | 1 | 1.1 | 0.3 | 0.7 | 1.3 | Monday | November | 2022-23 | 5.7042 | 9.66
2022-11-29 | 1.2 | 0.3 | 1.4 | 2.2 | 3.9 | 4.2 | 4.4 | 4.6 | 4.8 | 5 | 4.7 | 4.9 | 5.2 | 5 | 4.5 | 4.6 | 4.3 | 4.7 | 4.5 | 3.9 | 3.6 | 3.9 | 3.8 | 4 | Tuesday | November | 2022-23 | 3.9 | 11.25
2022-11-30 | 4.3 | 3.4 | 2.1 | 2.1 | 3.2 | 4.7 | 5.8 | 7.2 | 8 | 8.4 | 7.7 | 6.7 | 6.1 | 6.6 | 5.8 | 5.6 | 4.4 | 3 | 1 | 0.6 | 1.4 | 0.6 | -0.2 | 0.3 | Wednesday | November | 2022-23 | 4.1167 | 11.11
2022-12-01 | 1 | 0.9 | 0.5 | 0.7 | 1 | 1.3 | 1.9 | 2.5 | 2.8 | 3 | 3 | 3.2 | 2.9 | 2.9 | 2.7 | 2.4 | 1.8 | 1.1 | 0.5 | 0.8 | 1 | 0.7 | 0.7 | 0.7 | Thursday | December | 2022-23 | 1.6667 | 11.93
2022-12-02 | 1 | 0.9 | 0.9 | 0.9 | 0.8 | 1.3 | 1.6 | 2.2 | 3.2 | 3.2 | 4.3 | 4.8 | 4.2 | 4.4 | 4.9 | 4.6 | 4.4 | 4.5 | 4.9 | 5 | 4.6 | 4.4 | 4.9 | 5.1 | Friday | December | 2022-23 | 3.375 | 12.36
2022-12-05 | 4.4 | 4.5 | 4.6 | 4.8 | 5.2 | 5.4 | 6.5 | 7.1 | 7.4 | 7.4 | 7.1 | 7.2 | 7 | 6.7 | 6.6 | 6.3 | 5.4 | 6.2 | 6.1 | 6 | 5.9 | 5.7 | 5.6 | 5.4 | Monday | December | 2022-23 | 6.0208 | 12.035
2022-12-06 | 5.2 | 5.1 | 5.2 | 5.2 | 5.4 | 5.7 | 6.2 | 6 | 5.6 | 6 | 3.7 | 4.2 | 4.1 | 4.5 | 4.1 | 4.4 | 3.9 | 4.7 | 4.3 | 2.9 | 1.5 | 1.5 | 0.7 | -1.5 | Tuesday | December | 2022-23 | 4.1083 | 12.15
2022-12-07 | -2 | -2.6 | -3.4 | -2.6 | -0.4 | 2.7 | 4.3 | 5.5 | 5.6 | 5.1 | 4.8 | 4 | 2 | -0.2 | -1.8 | -1.6 | -2.9 | -4.1 | -3.8 | -3.7 | -4.1 | -5.2 | -5 | -5.6 | Wednesday | December | 2022-23 | -0.625 | 13.528
2022-12-08 | -5.9 | -5.4 | -4.8 | -3.2 | -2.3 | 0.7 | 1.8 | 3.5 | 3.7 | 3.9 | 2.6 | 0.8 | 0.4 | -0.3 | -0.3 | -1 | -1 | -3.2 | -3.7 | -3.6 | -4.4 | -5.3 | -5.8 | -6.3 | Thursday | December | 2022-23 | -1.6292 | 14.602
2022-12-09 | -6.8 | -5.4 | -3.2 | -2.8 | -1.7 | 0.8 | 2.2 | 2.8 | 3.2 | 3 | 1.5 | 0.5 | -2 | -3.2 | -4.1 | -4.5 | -5.5 | -5.2 | -5.7 | -5.8 | -5.8 | -6 | -6.1 | -6.9 | Friday | December | 2022-23 | -2.7792 | 15.265
2022-12-12 | -0.6 | -0.7 | -1 | -1.1 | -1.3 | -1.5 | -0.9 | -0.3 | -0.4 | -0.4 | -0.5 | -0.8 | -0.7 | -0.8 | -0.7 | -0.5 | -0.5 | -0.8 | -2.1 | -2.1 | -1.4 | -1.9 | -2.2 | -2.1 | Monday | December | 2022-23 | -1.0542 | 16.374
2022-12-13 | -1.4 | -1.4 | -0.6 | -0.1 | 0.5 | 1.1 | 1.5 | 2.1 | 2 | 1.9 | 1.1 | 0.6 | 0.3 | 0.3 | 0 | 0 | -0.2 | -0.5 | -1 | -1.3 | -1 | -1.1 | -0.8 | -1.4 | Tuesday | December | 2022-23 | 0.025 | 16.184
2022-12-14 | -2 | -2 | -2 | -1.3 | -0.8 | -0.7 | 0 | 0.4 | 0.7 | 0.1 | -1 | -0.9 | -0.2 | -0.7 | -1.6 | -2.3 | -2.8 | -3.9 | -5.5 | -4.5 | -5.9 | -7 | -7.4 | -7.3 | Wednesday | December | 2022-23 | -2.4417 | 17.233
2022-12-15 | -7.4 | -8.6 | -8.8 | -8.6 | -5.2 | -2.9 | -1.1 | 0 | 1.2 | 1.7 | 0.4 | -1.4 | -2.9 | -4 | -5.2 | -4.4 | -6.4 | -6.9 | -7.2 | -7.4 | -8 | -8.5 | -8 | -8.8 | Thursday | December | 2022-23 | -4.9333 | 17.716
2022-12-16 | -8.1 | -8.6 | -8.7 | -7.5 | -5.5 | -2.8 | -0.6 | 0.7 | 1.3 | 1.1 | 0.2 | -2.2 | -3.1 | -4.1 | -4.9 | -4 | -4.2 | -5.1 | -4.5 | -5.2 | -4.6 | -2.2 | -2 | -1.3 | Friday | December | 2022-23 | -3.5792 | 17.258
2022-12-19 | 13.1 | 12.9 | 12.7 | 12.6 | 12.9 | 12.7 | 12.7 | 13 | 13.1 | 13.4 | 13.4 | 13.5 | 13.3 | 13.3 | 13.6 | 13.5 | 13.2 | 12.8 | 13.1 | 13.2 | 13.1 | 13 | 8.7 | 8.2 | Monday | December | 2022-23 | 12.7083 | 8.99
2022-12-20 | 7.4 | 6.7 | 6.8 | 6.9 | 8.4 | 9.9 | 10.6 | 11.2 | 10.9 | 9.9 | 8.9 | 6.6 | 5.3 | 5.9 | 6.7 | 7.4 | 7.3 | 7.6 | 7.8 | 8.2 | 8.9 | 8.1 | 9.1 | 9.2 | Tuesday | December | 2022-23 | 8.1542 | 9.18
2022-12-21 | 9.5 | 9.1 | 9.3 | 9.4 | 10.7 | 11.6 | 11.2 | 12 | 11.3 | 10.8 | 8.4 | 6.7 | 6.4 | 5.5 | 4.3 | 4.1 | 4 | 4.8 | 4.6 | 3.2 | 3 | 1.9 | 4.9 | 8.5 | Wednesday | December | 2022-23 | 7.3 | 9.569
2022-12-22 | 8.9 | 9.8 | 9.7 | 10.4 | 11.1 | 11.5 | 12 | 11.9 | 12.2 | 12.1 | 11.9 | 11 | 10.7 | 10.1 | 10 | 10 | 9.5 | 9.3 | 9 | 8.6 | 8.5 | 8.7 | 8.7 | 8.7 | Thursday | December | 2022-23 | 10.1792 | 9.481
2022-12-23 | 9.1 | 9.5 | 12.5 | 13 | 13.2 | 13.4 | 13.1 | 12.5 | 11.9 | 11.4 | 11.5 | 10.7 | 10.2 | 9.6 | 9.9 | 8.6 | 8.7 | 8.8 | 9.4 | 9.5 | 9.3 | 7.6 | 4.8 | 3.9 | Friday | December | 2022-23 | 10.0875 | 8.497
2022-12-28 | 10.9 | 10.8 | 10.5 | 10.4 | 10.2 | 10.8 | 11.2 | 12.3 | 13.2 | 12.2 | 11.7 | 11.2 | 10.7 | 10.9 | 10.5 | 10.4 | 9.9 | 9.8 | 9.5 | 9.4 | 10.2 | 10.3 | 9.1 | 8.5 | Wednesday | December | 2022-23 | 10.6083 | 8.935
2022-12-29 | 8.8 | 8.7 | 7.5 | 7.3 | 7.2 | 8 | 8.1 | 8.9 | 8.5 | 7.7 | 7.6 | 6.9 | 4.9 | 6.5 | 5.9 | 5.6 | 4.7 | 4.5 | 7.4 | 9.3 | 9.5 | 9.4 | 9.9 | 9.8 | Thursday | December | 2022-23 | 7.6083 | 9.853
2022-12-30 | 9.5 | 8.8 | 9.4 | 10.1 | 12.8 | 13.6 | 13.4 | 13.2 | 12.9 | 12.7 | 11.8 | 11 | 11.1 | 9.4 | 10.2 | 10.8 | 10.7 | 11.3 | 11.3 | 10.4 | 9.7 | 11.4 | 13.1 | 13.4 | Friday | December | 2022-23 | 11.3333 | 9.014
2023-01-03 | 9.8 | 10.4 | 10.6 | 10.9 | 11.1 | 11 | 11.7 | 11.7 | 11.7 | 11.6 | 11.8 | 12.2 | 12.6 | 13.1 | 13.1 | 12.9 | 13.2 | 12.9 | 12.8 | 12.9 | 13 | 13 | 13.5 | 13.1 | Tuesday | January | 2022-23 | 12.1083 | 9.929
2023-01-04 | 12.6 | 13.3 | 13.3 | 13.1 | 13.3 | 13.1 | 13.1 | 13 | 13.1 | 13.2 | 12.6 | 12.4 | 12.1 | 11.8 | 11.6 | 11.3 | 11.2 | 11.4 | 10.9 | 10.9 | 10.2 | 9.7 | 10.6 | 10.9 | Wednesday | January | 2022-23 | 12.0292 | 8.567
2023-01-05 | 11.1 | 10.5 | 10.9 | 11.7 | 12.2 | 12.9 | 13.1 | 13.1 | 12.8 | 12.6 | 12 | 11.7 | 11.8 | 11.6 | 11.6 | 11.6 | 11.7 | 11.9 | 9.9 | 9.2 | 7.7 | 8.4 | 7.7 | 7.8 | Thursday | January | 2022-23 | 11.0625 | 8.432
2023-01-06 | 7.4 | 5.6 | 7.1 | 7.5 | 8.8 | 10.2 | 10.7 | 11 | 11.1 | 11.5 | 11.5 | 12.2 | 12.1 | 12.2 | 12.4 | 12.6 | 12.5 | 12.4 | 12.1 | 11.8 | 11.7 | 11.6 | 11.5 | 11.3 | Friday | January | 2022-23 | 10.7833 | 8.96
2023-01-09 | 6.5 | 6.6 | 6.7 | 7 | 7.9 | 8.6 | 7.6 | 7.9 | 7.6 | 7.7 | 7.4 | 5 | 6.2 | 6.1 | 5.6 | 5.5 | 5.1 | 4.7 | 5.5 | 3.9 | 5.5 | 7.1 | 8 | 7.7 | Monday | January | 2022-23 | 6.5583 | 11.089
2023-01-10 | 8.4 | 8.2 | 8.8 | 10.9 | 12.5 | 12.9 | 13.3 | 13.4 | 13.2 | 12.8 | 12.6 | 12.5 | 12.5 | 12.9 | 13 | 11.5 | 10.7 | 10 | 9.8 | 9.4 | 9 | 8.5 | 8.3 | 6.6 | Tuesday | January | 2022-23 | 10.9042 | 9.935
2023-01-11 | 7.5 | 8 | 8.1 | 8.2 | 8.6 | 9.5 | 7.4 | 7.8 | 10 | 9.5 | 8.3 | 8.5 | 9.9 | 10.2 | 10.1 | 10.5 | 10.3 | 10.8 | 11.1 | 11.8 | 11.8 | 11.9 | 12.2 | 11.8 | Wednesday | January | 2022-23 | 9.7417 | 10.364
2023-01-12 | 11.8 | 11.6 | 11.4 | 11.3 | 11.7 | 12.1 | 12.1 | 11.9 | 11.4 | 11.8 | 10.7 | 10 | 9.3 | 8.8 | 8.7 | 7.2 | 8.2 | 8.1 | 8 | 7.9 | 7.5 | 7.8 | 8.2 | 7.4 | Thursday | January | 2022-23 | 9.7875 | 9.86
2023-01-13 | 7.7 | 7.7 | 7.7 | 7.8 | 8.6 | 9.2 | 9.5 | 10.1 | 9.9 | 8.8 | 8.6 | 7.6 | 6.4 | 6.5 | 6.5 | 7.6 | 8.6 | 9.8 | 9.6 | 9.8 | 10.1 | 10.5 | 10.4 | 10.6 | Friday | January | 2022-23 | 8.7333 | 10.278
2023-01-16 | 4 | 4.1 | 4.7 | 4.7 | 5.1 | 5.8 | 5.9 | 5.9 | 5.3 | 4.8 | 3.9 | 1.1 | -0.4 | -2.4 | -3.1 | -3.5 | -3.7 | -3.2 | -3.1 | -4.1 | -4.5 | -4.6 | -3.9 | -4.4 | Monday | January | 2022-23 | 0.6 | 13.122
2023-01-17 | -4.5 | -4.4 | -3.3 | -2.9 | -3 | -1 | -1 | 0 | 1 | 0 | 1 | 0 | -2 | -4 | -4 | -3 | -4 | -5 | -5 | -4 | -4 | -5 | -4 | -2 | Tuesday | January | 2022-23 | -2.6708 | 15.181
2023-01-18 | 0 | -2 | 0 | 1 | 0 | 1 | 4 | 4 | 3 | 4 | 3 | 2 | 2 | 3 | 0 | 0 | -1 | -1 | -1 | -2 | -1 | -2 | -2 | -3 | Wednesday | January | 2022-23 | 0.5 | 14.741
2023-01-19 | -3 | -2.4 | -2.5 | -2.5 | -1 | 3 | 4 | 5 | 6 | 5 | 5 | 2 | 3 | 1 | 0 | -1 | -1 | -2 | -4 | -4 | -2 | -4 | -1.1 | -3.6 | Thursday | January | 2022-23 | -0.0041667 | 14.383
2023-01-20 | -4.2 | -4.5 | -5.4 | -4.1 | -0.9 | 3.6 | 5 | 5.3 | 6 | 6 | 5 | 3 | 1 | -1 | -3 | -4 | -4 | -4 | -5 | -5 | -4.9 | -5 | -6 | -6 | Friday | January | 2022-23 | -1.3375 | 14.145
2023-01-23 | -3 | -3.2 | -3.5 | -2 | 0 | 3 | 5 | 5 | 6 | 6 | 5 | 3 | 0 | -1 | -2 | -3 | -3 | -4 | -4 | -5 | -5 | -5 | -6 | -6.3 | Monday | January | 2022-23 | -0.95833 | 14.468
2023-01-24 | -7 | -6 | -7 | -6 | -4 | -2 | 1 | 3 | 5 | 4 | 4 | 1 | 0 | -3 | -3 | -4 | -4 | -4 | -3 | -3 | -3 | -3 | -2 | -2 | Tuesday | January | 2022-23 | -2 | 15.03
2023-01-25 | -1 | -1 | 0 | 0 | 0 | 1 | 2 | 3 | 3 | 4 | 4 | 4 | 4 | 4 | 4 | 5 | 5 | 4 | 4.5 | 4 | 4 | 5 | 3 | 2 | Wednesday | January | 2022-23 | 2.8125 | 14.505
2023-01-26 | 3 | 3 | 3 | 3 | 4 | 5 | 6 | 7 | 7 | 7 | 7 | 6 | 6 | 6 | 6 | 6 | 6 | 5 | 4 | 3 | 4 | 2 | 0 | -1 | Thursday | January | 2022-23 | 4.5 | 13.031
2023-01-27 | 1 | 3 | 3 | 3 | 4 | 5 | 5 | 6 | 6 | 6 | 6 | 5 | 2 | 3 | 3 | 1 | 0 | -1 | 0 | -0.6 | 0 | 0 | 0 | 0 | Friday | January | 2022-23 | 2.5167 | 13.207
2023-01-30 | 7 | 6 | 4 | 6 | 6 | 7 | 8 | 8.9 | 9 | 8 | 8 | 7 | 6 | 3 | 3 | 3 | 2 | 2 | 4 | 2.9 | 4.1 | 5 | 5 | 6 | Monday | January | 2022-23 | 5.4542 | 11.032
2023-01-31 | 6 | 6 | 6 | 8 | 9 | 10 | 10 | 10 | 10 | 10 | 9 | 8 | 7 | 6 | 6 | 5 | 5 | 5 | 5 | 7 | 6 | 5 | 5 | 5 | Tuesday | January | 2022-23 | 7.0417 | 10.74
2023-02-01 | 6 | 5 | 6 | 6 | 8 | 9 | 10 | 10 | 10 | 10 | 10 | 9 | 9 | 9 | 8 | 8 | 8 | 8 | 8 | 8.5 | 8 | 9 | 8 | 8 | Wednesday | February | 2022-23 | 8.2708 | 10.909
2023-02-02 | 8 | 7 | 7 | 9 | 10 | 11 | 11 | 12 | 12 | 11 | 11 | 11 | 10 | 10 | 10 | 9 | 9 | 9 | 9 | 9.2 | 9 | 9 | 9 | 9 | Thursday | February | 2022-23 | 9.6333 | 10.168
2023-02-03 | 9 | 9 | 9 | 9 | 10 | 11 | 11 | 12 | 11 | 12 | 11 | 10 | 10 | 9 | 8 | 8 | 8 | 8 | 7 | 7 | 8 | 8 | 8 | 7.9 | Friday | February | 2022-23 | 9.2042 | 9.45
2023-02-06 | -5 | -4 | -3 | -1 | 1 | 5 | 8 | 9 | 9 | 9 | 9 | 7 | 4 | 3 | 0 | 0 | -1 | -2 | -3 | -2 | -3 | -3 | -3 | -3 | Monday | February | 2022-23 | 1.2917 | 12.332
2023-02-07 | -3 | -3 | -3 | -3 | -3 | -1 | 0 | 2.1 | 7 | 8 | 8 | 7 | 3 | 0 | 0 | -2 | -2 | -3 | -2 | -4 | -5 | -6 | -6 | -6 | Tuesday | February | 2022-23 | -0.70417 | 12.844
2023-02-08 | -6 | -6 | -6.5 | -4.2 | -2 | 2 | 6.9 | 8.3 | 8.5 | 8.3 | 7.3 | 5.8 | 4.3 | 2.3 | 0.7 | 0.5 | 1.5 | 2.5 | 3.7 | 1.9 | 0.4 | 0.8 | 1.9 | 3 | Wednesday | February | 2022-23 | 1.9125 | 12.786
2023-02-09 | 4 | 4.5 | 4.9 | 5.4 | 6 | 7 | 8.4 | 9.2 | 9.3 | 9.2 | 8.4 | 5.8 | 4.7 | 2.6 | -0.1 | -1.1 | -2.2 | -2.6 | -2.3 | -3.4 | -3.5 | -4.2 | -4.2 | -4.1 | Thursday | February | 2022-23 | 2.5708 | 11.639
2023-02-10 | -4.5 | -4.7 | -4.8 | -2.6 | 1.6 | 6.6 | 8.5 | 9.3 | 10 | 9.9 | 9.5 | 9.2 | 8.3 | 8.6 | 8.9 | 8.2 | 7.9 | 6.5 | 7.9 | 8 | 8.6 | 7.8 | 8.2 | 8.2 | Friday | February | 2022-23 | 6.0458 | 11.927
2023-02-13 | 6.7 | 6.3 | 6.4 | 7 | 7.5 | 8.7 | 8.9 | 9.9 | 10.1 | 10.2 | 9.5 | 7.6 | 6.3 | 4.5 | 4.6 | 4 | 2.8 | 3.1 | 2.8 | 2.9 | 4 | 5.6 | 6.7 | 5.9 | Monday | February | 2022-23 | 6.3333 | 9.885
2023-02-14 | 4.6 | 7.1 | 7.1 | 7.4 | 8.6 | 10.1 | 11.4 | 11.8 | 12.5 | 13.8 | 13.7 | 10.7 | 7.8 | 7.1 | 6.4 | 5.2 | 4.2 | 4.6 | 4.7 | 5.7 | 5 | 5.1 | 4 | 2.6 | Tuesday | February | 2022-23 | 7.55 | 9.562
2023-02-15 | 3 | 5.7 | 4.6 | 6.9 | 10.7 | 11.4 | 11.5 | 12.1 | 13.3 | 11.5 | 11.1 | 8.3 | 8.3 | 7.9 | 6.5 | 5.9 | 5.5 | 6.7 | 7.6 | 7.7 | 8.9 | 9.5 | 9.6 | 9.3 | Wednesday | February | 2022-23 | 8.4792 | 9.622
2023-02-16 | 9.4 | 9.9 | 10.2 | 10.7 | 12.1 | 12.4 | 13.3 | 13.7 | 12.8 | 12.5 | 12.2 | 10.9 | 10.2 | 10 | 10.5 | 11 | 11.2 | 11.7 | 11.9 | 12 | 11.7 | 11.4 | 10.6 | 10.6 | Thursday | February | 2022-23 | 11.3708 | 8.851
2023-02-17 | 11 | 11.4 | 11.4 | 11.4 | 11.8 | 12.9 | 13.7 | 13.5 | 13.5 | 13.4 | 12.9 | 12.7 | 12.5 | 12.4 | 12.2 | 11.8 | 11.8 | 11.6 | 11.3 | 11.3 | 10.9 | 10.7 | 10.8 | 11.4 | Friday | February | 2022-23 | 12.0125 | 8.261
2023-02-20 | 7.1 | 7.8 | 7.7 | 8.3 | 9 | 10 | 10.8 | 11.3 | 11.6 | 12.4 | 12 | 10 | 9.6 | 9.4 | 9.5 | 9.1 | 8.9 | 8.9 | 8.8 | 8.8 | 8.5 | 8.4 | 8.2 | 8.1 | Monday | February | 2022-23 | 9.3417 | 8.823
2023-02-21 | 8.1 | 7.7 | 7.4 | 7.6 | 8.2 | 8.3 | 8.8 | 10.2 | 10.3 | 9.5 | 8.7 | 7.4 | 6.8 | 6.9 | 6.8 | 6.8 | 6.8 | 6.8 | 6.7 | 6.6 | 6.7 | 6.3 | 6.6 | 6.8 | Tuesday | February | 2022-23 | 7.6167 | 9.352
2023-02-22 | 6.9 | 7.4 | 7.7 | 8.2 | 7.7 | 8.5 | 9.4 | 9.3 | 9.4 | 8.2 | 7.3 | 6.9 | 5.9 | 5 | 5.2 | 4.5 | 4.5 | 5 | 5.4 | 5.7 | 5.7 | 6 | 5.6 | 5.2 | Wednesday | February | 2022-23 | 6.6917 | 9.677
2023-02-23 | 5.1 | 5.1 | 5.4 | 6.2 | 6.6 | 6.7 | 7.2 | 7.2 | 7.1 | 7.2 | 7.2 | 7 | 4.6 | 4.4 | 3.6 | 0.8 | 0.2 | 1.4 | -0.7 | -2 | -3 | -3 | -2 | -1 | Thursday | February | 2022-23 | 3.3875 | 11.379
2023-02-24 | 0 | 0 | 1 | 2 | 5 | 6 | 8 | 9 | 9 | 10 | 10 | 10 | 8 | 7 | 7 | 5 | 6 | 4 | 3 | 3 | 4 | 3 | 3 | 2 | Friday | February | 2022-23 | 5.2083 | 11.398
2023-02-27 | -2 | -2 | -1 | 3 | 5 | 6 | 6 | 7 | 7 | 7 | 8 | 7 | 6 | 6 | 5 | 4 | 3 | 2 | 2 | 1 | 1 | 1 | 0 | -2 | Monday | February | 2022-23 | 3.3333 | 12.542
2023-02-28 | -1 | -2 | -1 | 2 | 5 | 6 | 7 | 8 | 8 | 9 | 8 | 8 | 7 | 7 | 7 | 5 | 7 | 7 | 6 | 6 | 5 | 5 | 5 | 4 | Tuesday | February | 2022-23 | 5.3333 | 11.878
2023-03-01 | 4 | 4 | 5 | 5 | 5 | 6 | 6.6 | 6.9 | 7.2 | 8 | 7.9 | 6.9 | 5.9 | 4.7 | 5.8 | 6.1 | 5.9 | 5.8 | 5.4 | 5 | 4.9 | 4.4 | 4.5 | 3.9 | Wednesday | March | 2022-23 | 5.6167 | 11.631
2023-03-02 | 3.8 | 3.8 | 2.5 | 3.9 | 5.6 | 6.3 | 6.2 | 7.7 | 7.8 | 7.9 | 7.9 | 7.2 | 5.2 | 4.5 | 3.3 | 1.4 | 0.4 | 1.2 | -0.6 | -1.1 | -0.7 | -1.9 | -1.8 | -1.1 | Thursday | March | 2022-23 | 3.3083 | 10.855
2023-03-03 | -0.3 | 0.2 | 1.2 | 4 | 5 | 5.7 | 6.1 | 6 | 5.9 | 5.9 | 5.9 | 5.7 | 5.4 | 5.2 | 4.9 | 4.6 | 4.5 | 4.3 | 4.3 | 4.1 | 4.2 | 4.7 | 4.2 | 3.9 | Friday | March | 2022-23 | 4.4 | 12.427
2023-03-06 | 4 | 4.4 | 5 | 5.9 | 6.4 | 8.1 | 7.6 | 8.6 | 6.7 | 7.5 | 7.7 | 7.5 | 6.7 | 6.4 | 6.7 | 6.8 | 6.3 | 6.2 | 6.1 | 6.3 | 6.2 | 6.4 | 6 | 5.4 | Monday | March | 2022-23 | 6.4542 | 11.588
2023-03-07 | 2.6 | 2.3 | 2.5 | 2.8 | 2.6 | 3.4 | 3.9 | 5.2 | 5.4 | 5.7 | 5.6 | 5.5 | 4.3 | 3.2 | 2.3 | 1.7 | 2.9 | 3.1 | 3.4 | 3.2 | 1.5 | 0.9 | 1.2 | 1.2 | Tuesday | March | 2022-23 | 3.1833 | 11.905
2023-03-08 | 1.1 | 1.5 | 1.4 | 1.4 | 1.7 | 2 | 2.5 | 2.7 | 3 | 3.2 | 3 | 2.9 | 2.4 | 2.4 | 2.4 | 2.4 | 2.4 | 2.5 | 2 | 2.1 | 2.1 | 1.9 | 1.9 | 2 | Wednesday | March | 2022-23 | 2.2042 | 13.601
2023-03-09 | 2.3 | 3.2 | 4.8 | 8.2 | 11.3 | 11.7 | 11.9 | 12 | 11.4 | 11.6 | 10.8 | 10.9 | 10.8 | 10.6 | 10.3 | 9.8 | 10 | 9.9 | 9.4 | 9.3 | 6 | 4.6 | 3.7 | 3.5 | Thursday | March | 2022-23 | 8.6667 | 11.743
2023-03-10 | 3.3 | 2.8 | 2.9 | 3.2 | 3.4 | 4 | 4.4 | 4.6 | 5.7 | 5.7 | 5.5 | 5 | 4.2 | 2.5 | 2 | 1.8 | 1.5 | 1.7 | 1.3 | 1.5 | 1.4 | 2 | 2.4 | 2.3 | Friday | March | 2022-23 | 3.1292 | 12.331
2023-03-13 | 11.7 | 11.5 | 11.4 | 11.9 | 11.9 | 12.2 | 12.1 | 11.3 | 12.2 | 11.9 | 11.5 | 11 | 10.4 | 9.8 | 9.9 | 10.2 | 10.4 | 10.3 | 7.7 | 6.6 | 5.9 | 5.8 | 6.3 | 5.1 | Monday | March | 2022-23 | 9.9583 | 8.721
2023-03-14 | 4.2 | 3.8 | 4.5 | 6.1 | 6.9 | 7.2 | 8.3 | 8.2 | 9.6 | 9.5 | 9.5 | 8.6 | 7.2 | 5.7 | 4.2 | 4.7 | 4 | 3.2 | 2.5 | 1.9 | 0.3 | -0.8 | -1.1 | -0.8 | Tuesday | March | 2022-23 | 4.8917 | 9.809
2023-03-15 | -0.7 | -0.7 | 1 | 4 | 6.3 | 7.9 | 8.6 | 8.3 | 8.7 | 8.2 | 7.8 | 8.4 | 7.6 | 8 | 8.1 | 9.5 | 10 | 10.2 | 10.1 | 10.2 | 10.2 | 9.9 | 10.2 | 10.2 | Wednesday | March | 2022-23 | 7.5833 | 11.193
2023-03-16 | 10.1 | 10.1 | 10.2 | 10.7 | 10.9 | 11.4 | 11 | 11 | 11 | 11 | 11 | 10 | 10 | 11 | 11 | 11 | 11 | 10 | 10 | 10 | 10 | 11 | 9 | 9 | Thursday | March | 2022-23 | 10.475 | 9.438
2023-03-17 | 9 | 10 | 11 | 12 | 13 | 13 | 14 | 14 | 13 | 13 | 13 | 13 | 12 | 11 | 11 | 10 | 11 | 11 | 10 | 10 | 10 | 10 | 10 | 10 | Friday | March | 2022-23 | 11.4167 | 7.736
2023-03-20 | 10 | 10 | 11 | 11 | 11 | 11 | 11 | 11 | 11 | 11 | 11 | 11 | 11 | 10 | 10 | 10 | 10 | 10 | 10 | 9 | 10 | 10 | 10 | 10 | Monday | March | 2022-23 | 10.4167 | 8.507
2023-03-21 | 10 | 11 | 11 | 12 | 13 | 14 | 13 | 14 | 14 | 13 | 13 | 11 | 11 | 11 | 11 | 10 | 11 | 11 | 11 | 11 | 11 | 10 | 11 | 11 | Tuesday | March | 2022-23 | 11.625 | 7.486
2023-03-22 | 11 | 11 | 11 | 12 | 13 | 13 | 13 | 12 | 12 | 12 | 12 | 11 | 11 | 11 | 11 | 11 | 11 | 10 | 8 | 10 | 8 | 9 | 7 | 9 | Wednesday | March | 2022-23 | 10.7917 | 7.516
2023-03-23 | 10 | 9 | 11 | 11 | 12 | 11 | 12 | 13 | 11 | 11 | 11 | 10 | 10 | 10 | 10 | 9 | 9 | 9 | 8 | 9 | 6 | 7 | 7 | 8 | Thursday | March | 2022-23 | 9.75 | 8.249
2023-03-24 | 8 | 9 | 10 | 11 | 10 | 8 | 13 | 9 | 10 | 9 | 10 | 10 | 10 | 9 | 9 | 9 | 8 | 9 | 8 | 8 | 9 | 9 | 9 | 9 | Friday | March | 2022-23 | 9.2917 | 8.076
2023-03-27 | 6 | 6 | 6 | 7 | 7 | 7 | 8 | 10 | 10 | 10 | 11 | 10 | 10 | 8 | 7 | 7 | 7 | 6 | 6 | 6 | 7 | 7 | 7 | 7 | Monday | March | 2022-23 | 7.625 | 8.086
2023-03-28 | 8 | 8 | 9 | 9 | 8 | 9 | 9 | 9 | 9 | 10 | 9 | 9 | 9 | 10 | 10 | 11 | 10 | 11 | 10 | 10 | 10 | 10 | 10 | 10 | Tuesday | March | 2022-23 | 9.4583 | 9.381
2023-03-29 | 10 | 10 | 12 | 12 | 12 | 12 | 13 | 12 | 12 | 12 | 11.8 | 11.9 | 11.9 | 12.2 | 12 | 11.8 | 11.8 | 11.6 | 11.5 | 11.7 | 11.2 | 11 | 10.7 | 9.9 | Wednesday | March | 2022-23 | 11.5833 | 8.303
2023-03-30 | 10.5 | 10.7 | 11.3 | 12.2 | 13.3 | 14 | 14.1 | 14.5 | 14.7 | 14.5 | 14.1 | 12.3 | 12 | 11.7 | 11.8 | 10.6 | 10.8 | 10.8 | 10.9 | 11 | 11 | 10 | 10 | 11 | Thursday | March | 2022-23 | 11.9917 | 7.096
2023-03-31 | 11 | 11 | 11 | 11 | 11 | 11 | 11 | 11 | 11 | 11 | 11 | 11 | 11 | 11 | 10 | 10 | 10 | 10 | 11 | 10 | 11 | 10 | 10 | 10 | Friday | March | 2022-23 | 10.6667 | 7.895
2023-10-02 | 16.7 | 16.5 | 16.1 | 16.5 | 17.5 | 17.5 | 17.3 | 17.6 | 18.3 | 18.2 | 18.1 | 18.1 | 17.9 | 18 | 18 | 17.2 | 16.9 | 14.8 | 13.6 | 13.3 | 13.3 | 13.1 | 12.3 | 12 | Monday | October | 2023-24 | 16.2 | 3.199
2023-10-03 | 12.5 | 12.2 | 12.2 | 13.1 | 14.9 | 15.5 | 16.4 | 14.9 | 16.4 | 17.8 | 16.5 | 16.6 | 15.5 | 13.6 | 13.2 | 12.7 | 12.8 | 12 | 12 | 11.7 | 11.7 | 10.8 | 11.5 | 11.8 | Tuesday | October | 2023-24 | 13.6792 | 3.333
2023-10-04 | 12 | 12 | 13 | 13 | 14 | 14.9 | 16 | 16 | 15.8 | 16.8 | 16.9 | 16.4 | 15.3 | 13.8 | 14.1 | 14 | 13.8 | 13 | 13.2 | 13 | 12.6 | 12.9 | 12.1 | 12.5 | Wednesday | October | 2023-24 | 14.0458 | 3.524
2023-10-05 | 12 | 12.6 | 13.5 | 13.7 | 15.5 | 16.7 | 16.6 | 16.5 | 17.3 | 18.1 | 16.6 | 16.1 | 15.8 | 15.1 | 14.9 | 14.6 | 14.6 | 13.9 | 14.3 | 14.6 | 14.5 | 14.3 | 14.3 | 13.9 | Thursday | October | 2023-24 | 15 | 3.538
2023-10-06 | 14.2 | 14.6 | 14 | 16.2 | 17.3 | 17.8 | 18 | 19.4 | 20 | 20.3 | 20.3 | 18.5 | 17.8 | 16.3 | 15.6 | 16.1 | 15.1 | 14.5 | 13.5 | 13.4 | 13.9 | 12.8 | 12.2 | 11.7 | Friday | October | 2023-24 | 15.9792 | 3.152
2023-10-09 | 8.6 | 9.2 | 9.8 | 11.7 | 13.8 | 15 | 16.8 | 19.2 | 19.8 | 21.5 | 22.3 | 23.1 | 20.6 | 17.4 | 17 | 14.8 | 13.1 | 12.4 | 11.8 | 12.1 | 11 | 10.7 | 10.8 | 10.4 | Monday | October | 2023-24 | 14.7042 | 3.099
2023-10-10 | 11.5 | 12 | 12.6 | 12.9 | 13.7 | 13.3 | 13.9 | 14.7 | 16.3 | 18.3 | 17.7 | 17.4 | 16.4 | 15.7 | 14.9 | 15.1 | 14.6 | 15 | 15.2 | 15.9 | 15.9 | 15.8 | 16 | 16.5 | Tuesday | October | 2023-24 | 15.0542 | 3.217
2023-10-11 | 16.6 | 17 | 16 | 16 | 17 | 17.5 | 18 | 17.3 | 17.4 | 16.8 | 18 | 17.2 | 16.6 | 16 | 16.4 | 17 | 17 | 17 | 17 | 17 | 17 | 17 | 17 | 15 | Wednesday | October | 2023-24 | 16.8667 | 3.243
2023-10-12 | 14 | 13 | 13 | 12.9 | 13.1 | 13.4 | 14.2 | 15.4 | 15.8 | 15.8 | 16.3 | 16.8 | 16.8 | 16.3 | 16.3 | 16.1 | 15.9 | 15.5 | 16.1 | 16.4 | 16.4 | 18 | 17.8 | 18.3 | Thursday | October | 2023-24 | 15.5667 | 3.574
2023-10-13 | 19.2 | 19.3 | 18.5 | 18.4 | 18.8 | 19.5 | 19.2 | 20.1 | 18.6 | 18.4 | 17.7 | 17 | 15.4 | 13.1 | 11.9 | 10.6 | 9.1 | 8.4 | 10.3 | 10.6 | 8.7 | 8 | 7.2 | 7.1 | Friday | October | 2023-24 | 14.3792 | 3.669
2023-10-16 | 4.2 | 3.9 | 4 | 5.9 | 7.6 | 9.2 | 10.1 | 10.7 | 11.6 | 12.6 | 12.2 | 11.9 | 11.3 | 10.5 | 10.1 | 9.8 | 9.9 | 9.8 | 9.9 | 9.9 | 10.1 | 10 | 9.8 | 9.4 | Monday | October | 2023-24 | 9.35 | 7.409
2023-10-17 | 10 | 9.8 | 9.6 | 10 | 10.9 | 12.5 | 13.4 | 13.6 | 14.2 | 14.1 | 14.1 | 13.8 | 13.3 | 12.7 | 12.3 | 11.9 | 11.8 | 12 | 11.9 | 12.1 | 12.3 | 12.3 | 12.3 | 12.5 | Tuesday | October | 2023-24 | 12.225 | 6.28
2023-10-18 | 12.3 | 11.8 | 11.8 | 12 | 12 | 12.3 | 13.3 | 13.8 | 13.2 | 13.1 | 12.8 | 13.1 | 13.3 | 12.9 | 12.7 | 12.6 | 12.7 | 13.7 | 13.2 | 13.9 | 14.1 | 16.1 | 16.5 | 16 | Wednesday | October | 2023-24 | 13.3 | 6.078
2023-10-19 | 16 | 16 | 16.1 | 16.1 | 16.6 | 17.1 | 17.5 | 17.4 | 17.4 | 17.9 | 17.4 | 17.1 | 16.6 | 16 | 15.5 | 14.7 | 14.4 | 13.8 | 13.4 | 13.6 | 13.2 | 12.9 | 13 | 11.2 | Thursday | October | 2023-24 | 15.4542 | 4.718
2023-10-20 | 11.6 | 11.7 | 11.8 | 12.7 | 13.8 | 15 | 16.6 | 16.9 | 15.6 | 17.5 | 16.2 | 15.7 | 14.9 | 13.2 | 13.5 | 12.9 | 12.4 | 13.2 | 12.8 | 12.9 | 12.9 | 12.5 | 11.4 | 12.1 | Friday | October | 2023-24 | 13.7417 | 4.496
2023-10-23 | 11.3 | 11.2 | 11 | 12.3 | 13.7 | 14.3 | 15.2 | 15.6 | 15.5 | 15.3 | 15.3 | 15.1 | 13.6 | 13.1 | 12.9 | 12.5 | 12.1 | 12.2 | 11.7 | 11.5 | 10.8 | 9.9 | 8.8 | 8.7 | Monday | October | 2023-24 | 12.65 | 5.906
2023-10-24 | 6.5 | 5.9 | 4.9 | 7.1 | 8.3 | 12.7 | 13.8 | 13.4 | 13.6 | 12.8 | 12.3 | 12 | 11.2 | 10.8 | 10.8 | 10.7 | 10.4 | 10.2 | 10 | 10 | 9.9 | 10.1 | 10.1 | 9.9 | Tuesday | October | 2023-24 | 10.3083 | 5.858
2023-10-25 | 9.7 | 9.8 | 9.9 | 10 | 10.3 | 10.9 | 11.3 | 11.9 | 12.8 | 12.6 | 12.4 | 12.3 | 11.8 | 11.5 | 10.8 | 10.4 | 10.7 | 10.9 | 11 | 11.3 | 11 | 11 | 11 | 10.5 | Wednesday | October | 2023-24 | 11.075 | 6.134
2023-10-26 | 10.3 | 10.7 | 10 | 10.8 | 12.5 | 14 | 15 | 15.6 | 15.6 | 14.9 | 15.4 | 13.6 | 12.5 | 10.5 | 9.8 | 8.7 | 9.3 | 8.6 | 7.8 | 7.7 | 7.2 | 8.2 | 8.6 | 7.9 | Thursday | October | 2023-24 | 11.05 | 5.503
2023-10-27 | 8.8 | 10.6 | 8.7 | 10.1 | 12.2 | 13.5 | 14.4 | 12.6 | 11.2 | 13.3 | 13.7 | 13.2 | 11.6 | 10.4 | 10.4 | 10.6 | 9.6 | 10.8 | 10.8 | 10.3 | 10.4 | 10.2 | 10.3 | 10.1 | Friday | October | 2023-24 | 11.1583 | 5.994
2023-10-30 | 10.2 | 9.8 | 10.7 | 10.8 | 12.7 | 14.5 | 12.9 | 14.2 | 13 | 13.9 | 13.9 | 11.5 | 9 | 8.5 | 8 | 8.8 | 9.9 | 10.2 | 10.3 | 10.4 | 10.4 | 10.3 | 9.1 | 8.6 | Monday | October | 2023-24 | 10.9 | 6.08
2023-10-31 | 9 | 10.1 | 10.1 | 11.9 | 13.4 | 14.6 | 14.7 | 14.7 | 14.3 | 14.3 | 13.5 | 12.1 | 12 | 11.5 | 11.5 | 11.7 | 12.5 | 14 | 14 | 14 | 14.7 | 14.7 | 13.8 | 12.5 | Tuesday | October | 2023-24 | 12.9 | 6.065
2023-11-01 | 12.7 | 10.8 | 11.7 | 12 | 12.4 | 14 | 13.3 | 13.8 | 14 | 11.8 | 11.3 | 10.1 | 10.7 | 10.2 | 10.8 | 10.2 | 10.1 | 10.5 | 9.9 | 10.3 | 10.3 | 10.1 | 10.1 | 9.8 | Wednesday | November | 2023-24 | 11.2875 | 6.065
2023-11-02 | 9.6 | 9.4 | 9.6 | 10 | 10.5 | 9.7 | 9.3 | 9.2 | 11 | 10.7 | 10.9 | 10.3 | 10.1 | 10.6 | 10.6 | 10.3 | 10.2 | 9.8 | 9 | 8.6 | 8 | 7.7 | 7.8 | 7.6 | Thursday | November | 2023-24 | 9.6042 | 7.891
2023-11-03 | 7.2 | 7.6 | 8.9 | 10.6 | 12 | 12.4 | 12.7 | 10.9 | 12.6 | 12.3 | 11.6 | 9.7 | 9.1 | 8.1 | 8 | 8 | 6.8 | 6.8 | 7.4 | 6.2 | 6.7 | 7.9 | 8.8 | 9 | Friday | November | 2023-24 | 9.2208 | 7.536
2023-11-06 | 6.3 | 5.1 | 6.6 | 8.6 | 10.7 | 12.1 | 12.7 | 13.3 | 12.7 | 12.1 | 11.1 | 9.9 | 9.2 | 8.6 | 7.9 | 8 | 7.5 | 7.3 | 6.9 | 7.3 | 7.2 | 7.1 | 7.1 | 6.7 | Monday | November | 2023-24 | 8.8333 | 7.834
2023-11-07 | 5.3 | 6.8 | 7.3 | 8.7 | 10.2 | 10.2 | 12 | 11.4 | 11.2 | 11.7 | 10.7 | 9.3 | 8.6 | 8.5 | 8.2 | 7.6 | 8.3 | 8.3 | 7.5 | 8.4 | 8.9 | 10.8 | 10.9 | 11.2 | Tuesday | November | 2023-24 | 9.25 | 8.094
2023-11-08 | 11.6 | 11.9 | 12.6 | 13.2 | 14.1 | 12.1 | 12.1 | 11.4 | 11.6 | 11 | 9.6 | 8 | 7.9 | 6.8 | 7.4 | 7.3 | 7.1 | 8.2 | 8.4 | 8.5 | 9.8 | 9.8 | 9.2 | 9 | Wednesday | November | 2023-24 | 9.9417 | 8.319
2023-11-09 | 8.9 | 8.6 | 8.3 | 8.7 | 9.3 | 10 | 10.6 | 11.3 | 11.1 | 10.2 | 9.6 | 9.3 | 9.2 | 8 | 7.6 | 8 | 7.9 | 8.1 | 8.2 | 8 | 8.5 | 8.6 | 8.4 | 8.1 | Thursday | November | 2023-24 | 8.9375 | 8.987
2023-11-10 | 9 | 9.3 | 9.3 | 8.8 | 9.1 | 9.2 | 10.6 | 11.1 | 11.1 | 11.3 | 10 | 8.8 | 8.6 | 6.6 | 6.5 | 7.1 | 6.9 | 5.1 | 5.6 | 5.9 | 6.2 | 5.5 | 5 | 4.1 | Friday | November | 2023-24 | 7.9458 | 8.917
2023-11-13 | 14.9 | 15.2 | 15 | 14.7 | 13.5 | 13.9 | 14.4 | 13.9 | 14.1 | 13.8 | 13.5 | 12.9 | 12.5 | 12.2 | 12.1 | 11.8 | 11.3 | 11 | 11.7 | 11.7 | 11.7 | 11.8 | 11.2 | 10.7 | Monday | November | 2023-24 | 12.8958 | 7.338
2023-11-14 | 10.6 | 11.3 | 11.3 | 12 | 10.1 | 9.9 | 10.8 | 12.2 | 12.7 | 12.8 | 11.8 | 11 | 10.8 | 10.9 | 10.8 | 10.4 | 11 | 10.9 | 10.3 | 9.8 | 9.9 | 9.4 | 8.9 | 8.8 | Tuesday | November | 2023-24 | 10.7667 | 7.778
2023-11-15 | 8.9 | 8.6 | 8.5 | 9.4 | 10.5 | 10.8 | 10.5 | 10.2 | 12 | 12 | 9.8 | 8.1 | 7.9 | 8.5 | 7.7 | 7.4 | 6.1 | 6.8 | 6.4 | 6.2 | 7 | 7.7 | 7.6 | 7.6 | Wednesday | November | 2023-24 | 8.5917 | 8.259
2023-11-16 | 7.7 | 7.1 | 7 | 7 | 7.2 | 7.2 | 7.5 | 8.3 | 8.6 | 8.6 | 8.4 | 8 | 6.8 | 5 | 3.5 | 4.5 | 6.5 | 5.9 | 6.2 | 5.5 | 6 | 6.1 | 6.1 | 5.6 | Thursday | November | 2023-24 | 6.6792 | 9.682
2023-11-17 | 4.2 | 3 | 2.3 | 4.1 | 8.6 | 9.8 | 10.9 | 10.8 | 10.9 | 10.7 | 9.7 | 9.2 | 9.1 | 9.1 | 8.7 | 8.5 | 9.1 | 9.6 | 10.8 | 11.1 | 11.3 | 11.5 | 12.5 | 13.7 | Friday | November | 2023-24 | 9.1333 | 9.226
2023-11-20 | 11 | 11 | 11 | 11 | 11 | 12 | 12 | 12 | 12 | 12 | 12.1 | 12 | 11.5 | 11.3 | 11 | 9.9 | 10.7 | 10.6 | 10.8 | 10.5 | 10.1 | 10.2 | 10.1 | 10.2 | Monday | November | 2023-24 | 11.0833 | 7.868
2023-11-21 | 10.3 | 9.9 | 9.6 | 10 | 10 | 10 | 10.1 | 10.2 | 10.5 | 10.5 | 10.1 | 9.8 | 9.6 | 9.5 | 8.8 | 7.2 | 6.6 | 4.9 | 3.5 | 3.1 | 3.7 | 3.7 | 3.7 | 3.9 | Tuesday | November | 2023-24 | 7.8833 | 8.688
2023-11-22 | 3.9 | 4.7 | 4.8 | 5.7 | 7.7 | 9.4 | 10.3 | 11.1 | 11.7 | 11.6 | 11.7 | 11.2 | 11.3 | 11.1 | 10.5 | 10.8 | 10.9 | 11.2 | 11.1 | 11.1 | 11.3 | 11.8 | 11.7 | 11.7 | Wednesday | November | 2023-24 | 9.9292 | 8.961
2023-11-23 | 11.3 | 11.1 | 11.1 | 11.4 | 11.7 | 11.9 | 12.1 | 12.2 | 12.4 | 12.3 | 11.4 | 11.5 | 11.8 | 11.7 | 11.6 | 12.4 | 12.5 | 12.7 | 12.8 | 12.1 | 10.8 | 9.9 | 10 | 9.4 | Thursday | November | 2023-24 | 11.5875 | 7.958
2023-11-24 | 9 | 9.4 | 9.4 | 9.6 | 9.8 | 10.2 | 10.4 | 10.4 | 9.7 | 8.4 | 6.8 | 5.9 | 3.6 | 2.3 | 3.1 | 0.8 | 2.3 | 1 | -0.6 | -0.7 | -1.8 | -2.7 | -2.8 | -2.9 | Friday | November | 2023-24 | 4.6083 | 9.424
2023-11-27 | 9.2 | 9.2 | 9.2 | 9.1 | 9.6 | 10.7 | 10.9 | 10.8 | 10.7 | 8.5 | 8.2 | 7.1 | 6.7 | 5.7 | 4.7 | 4.6 | 5.9 | 5.7 | 5.3 | 5.8 | 6.1 | 5.9 | 6.1 | 5.9 | Monday | November | 2023-24 | 7.5667 | 9.927
2023-11-28 | 6.3 | 5.9 | 5.9 | 6 | 6.2 | 6.5 | 6.8 | 7.3 | 7.2 | 7 | 6.8 | 5.7 | 5 | 3.4 | 1.4 | 0.7 | -1 | -0.1 | 0.9 | 1.2 | 1.5 | 2.2 | 2.9 | 3.3 | Tuesday | November | 2023-24 | 4.125 | 11.179
2023-11-29 | 2.3 | 1.7 | 1.1 | 1.9 | 3.4 | 4.3 | 5.3 | 5.8 | 5.1 | 4.8 | 3.8 | 3.3 | 2.6 | 2.9 | 1.1 | 1.3 | 0 | -0.7 | 0 | 0.2 | 0.2 | 0.4 | 0.6 | 0.5 | Wednesday | November | 2023-24 | 2.1625 | 12.43
2023-11-30 | 0.5 | -0.2 | -0.3 | 0 | 0.7 | 0.8 | 1.4 | 2.1 | 2.3 | 2.7 | 2.8 | 3 | 3.1 | 2.8 | 2.4 | 1.8 | 0.8 | 0.4 | -0.3 | -0.1 | -0.8 | -1.6 | -2 | -2.8 | Thursday | November | 2023-24 | 0.8125 | 14.894
2023-12-01 | -2 | -1.8 | -1.9 | -1.8 | -1 | -0.5 | -0.2 | 0.2 | 0.6 | 1 | 0.2 | 0.1 | -1 | -2.4 | -3.1 | -3.5 | -4.6 | -4.2 | -5.1 | -3.3 | -2.5 | -1.9 | -1.9 | -2 | Friday | December | 2023-24 | -1.775 | 15.49
2023-12-04 | 9.4 | 9.4 | 9 | 9.1 | 10 | 10 | 8.8 | 8.3 | 7.4 | 6.9 | 6.4 | 5.9 | 5.7 | 5.5 | 5.5 | 5.5 | 6 | 5.8 | 6 | 6 | 6 | 6 | 5 | 5 | Monday | December | 2023-24 | 7.025 | 11.509
2023-12-05 | 5.7 | 6 | 6 | 5.4 | 5.4 | 5.6 | 5.9 | 6 | 6.1 | 6.1 | 6 | 5.6 | 5.6 | 3.9 | 3.7 | 3.8 | 3.4 | 3.7 | 3.6 | 2.5 | 1 | -0.3 | -1.1 | -1.1 | Tuesday | December | 2023-24 | 4.1042 | 12.001
2023-12-06 | -0.7 | -1.2 | -1 | 0.1 | 0.8 | 2.4 | 3.2 | 3.8 | 4.5 | 4.7 | 5 | 5.6 | 5.9 | 6.4 | 7.5 | 7.5 | 7 | 7.3 | 7.5 | 7.8 | 8.4 | 8 | 7.7 | 7.7 | Wednesday | December | 2023-24 | 4.8292 | 12.871
2023-12-07 | 8.3 | 8.5 | 8.6 | 8.8 | 8.9 | 9.1 | 8.8 | 9.1 | 9.5 | 9.2 | 9.2 | 9.5 | 8.8 | 10.4 | 10.2 | 9.9 | 8.5 | 7.7 | 7 | 7.6 | 7.7 | 8.2 | 7.3 | 7.4 | Thursday | December | 2023-24 | 8.675 | 11.167
2023-12-08 | 7.8 | 7.5 | 7.6 | 8 | 9.7 | 11 | 11.2 | 11.2 | 11 | 10.7 | 9.5 | 8.3 | 8.1 | 8.4 | 9 | 9.6 | 9.2 | 8.2 | 9.2 | 9.4 | 9.8 | 9.9 | 10.6 | 10.8 | Friday | December | 2023-24 | 9.4042 | 10.168
2023-12-11 | 10.4 | 9.3 | 9.7 | 9.6 | 10.6 | 11 | 11.5 | 12 | 12.2 | 11.4 | 9.7 | 10.2 | 9.4 | 9.5 | 8.7 | 10.4 | 11.8 | 11.9 | 12.3 | 12.2 | 10.2 | 10.2 | 10.2 | 10.4 | Monday | December | 2023-24 | 10.6167 | 8.863
2023-12-12 | 10 | 10.6 | 11.3 | 11.3 | 11.4 | 11.7 | 10.3 | 11.9 | 11.6 | 11 | 10.4 | 9.3 | 9.1 | 8.7 | 8.4 | 8.4 | 7.9 | 6.4 | 6.7 | 6.2 | 7.2 | 7.8 | 8.1 | 6.9 | Tuesday | December | 2023-24 | 9.275 | 8.999
2023-12-13 | 7.8 | 8.3 | 8 | 8.8 | 8.2 | 8.2 | 8.4 | 8.3 | 8.4 | 8 | 7.7 | 7.2 | 6.7 | 5.5 | 4.7 | 3.9 | 3.2 | 2.9 | 2.5 | 1 | -1.2 | 0.4 | 1.3 | 2.5 | Wednesday | December | 2023-24 | 5.4458 | 10.475
2023-12-14 | 3.8 | 4.3 | 5.9 | 6 | 8.2 | 9.7 | 9.7 | 10.4 | 11 | 10.8 | 10.2 | 9.3 | 9 | 8.7 | 8.7 | 8.2 | 7.8 | 7.7 | 7.6 | 7 | 7 | 6.6 | 5.6 | 5.1 | Thursday | December | 2023-24 | 7.8458 | 10.603
2023-12-15 | 6.2 | 4.9 | 5.7 | 7 | 8.8 | 9.1 | 10 | 10.3 | 10.5 | 10.1 | 8.4 | 6.7 | 6.5 | 6 | 7.4 | 8.3 | 9.9 | 8.9 | 9.5 | 9.8 | 9.8 | 10.2 | 10.6 | 10.8 | Friday | December | 2023-24 | 8.5583 | 10.117
2023-12-18 | 10.1 | 10.4 | 10.5 | 11 | 11.7 | 12.1 | 12.3 | 12.1 | 12.3 | 12.3 | 12.2 | 12.4 | 12.3 | 12.4 | 12.5 | 12.5 | 12.5 | 12.4 | 12.8 | 12.6 | 12.8 | 13 | 12.9 | 12.6 | Monday | December | 2023-24 | 12.1125 | 8.407
2023-12-19 | 12.7 | 12.7 | 12.8 | 12.6 | 10.9 | 10.6 | 10.5 | 10.4 | 9.8 | 9.6 | 8.7 | 7.3 | 6.8 | 5.9 | 5.9 | 5.6 | 5.4 | 5.2 | 6.4 | 6.6 | 6.7 | 7.7 | 7.7 | 7.7 | Tuesday | December | 2023-24 | 8.5917 | 8.758
2023-12-20 | 8.1 | 8.6 | 8.7 | 9 | 9.5 | 10.3 | 10.5 | 11 | 10.9 | 10.7 | 11 | 10.7 | 10.4 | 10.2 | 10.7 | 10.9 | 11.1 | 11.5 | 11.7 | 11.6 | 11.8 | 11.8 | 12.4 | 12.3 | Wednesday | December | 2023-24 | 10.6417 | 9.359
2023-12-21 | 12.4 | 12 | 12.3 | 12 | 12.6 | 13.4 | 13.4 | 13.4 | 12.9 | 12.8 | 11.8 | 11.5 | 11.2 | 11.4 | 11 | 11 | 11.4 | 10.7 | 11.6 | 11.9 | 11.8 | 11.7 | 11.9 | 11.2 | Thursday | December | 2023-24 | 11.9708 | 8.501
2023-12-22 | 11.6 | 11.4 | 11.3 | 11.3 | 11.3 | 11.5 | 11.6 | 12 | 11.3 | 10.7 | 10.6 | 10.8 | 10.7 | 10.5 | 10.7 | 10.6 | 10.2 | 10.3 | 10.3 | 10.1 | 9.9 | 9.3 | 10.4 | 10.9 | Friday | December | 2023-24 | 10.8042 | 8.574
2023-12-27 | 12.1 | 12.3 | 11.8 | 12.2 | 12 | 12.7 | 11.7 | 11.9 | 12.4 | 12 | 10.9 | 10.6 | 10.2 | 10.3 | 10.6 | 10.9 | 11.7 | 11.3 | 11.5 | 11.4 | 11.6 | 11.8 | 11.9 | 11.8 | Wednesday | December | 2023-24 | 11.5667 | 8.573
2023-12-28 | 11.3 | 10.6 | 10.1 | 10.8 | 11.1 | 11.1 | 11.4 | 12 | 12.6 | 12.2 | 11 | 10.2 | 10.5 | 10.7 | 11 | 10.7 | 10.3 | 10.1 | 9.9 | 9.7 | 10 | 10.4 | 10.7 | 10.2 | Thursday | December | 2023-24 | 10.775 | 8.704
2023-12-29 | 9.8 | 9.3 | 9.6 | 9.5 | 9.4 | 10 | 10.9 | 10.8 | 10.9 | 10.1 | 9.4 | 8.8 | 8.4 | 7.6 | 7.2 | 7.5 | 6.8 | 6.8 | 6.2 | 5.2 | 6.5 | 7.9 | 6.9 | 7.8 | Friday | December | 2023-24 | 8.4708 | 9.126
2024-01-02 | 11.5 | 11.2 | 11 | 12.6 | 12.8 | 13 | 13.9 | 13.1 | 11.7 | 11.1 | 10.8 | 11.1 | 10.8 | 10.6 | 10.2 | 10.1 | 10 | 10.2 | 8.8 | 9.8 | 9.6 | 9.3 | 9.2 | 9.7 | Tuesday | January | 2023-24 | 10.9208 | 8.86
2024-01-03 | 9.1 | 9.8 | 9.8 | 9.9 | 10.7 | 9 | 10 | 10 | 10 | 9.8 | 9.4 | 9 | 8.9 | 9 | 8.6 | 8.5 | 8.8 | 8.7 | 8 | 7.3 | 7.1 | 6.7 | 6.5 | 6.3 | Wednesday | January | 2023-24 | 8.7875 | 9.534
2024-01-04 | 3.8 | 6.1 | 5.4 | 5.5 | 5.4 | 6.8 | 7.6 | 7 | 6.9 | 6.9 | 6.5 | 5.9 | 5 | 4.5 | 5.5 | 6.2 | 6.1 | 6 | 6.1 | 6 | 5.7 | 6 | 5.5 | 5.3 | Thursday | January | 2023-24 | 5.9042 | 11.104
2024-01-05 | 5.2 | 5.1 | 3.8 | 3.1 | 3.7 | 6.1 | 7.7 | 8.3 | 8.6 | 8.2 | 6.7 | 4.8 | 4.6 | 5.4 | 6.6 | 6.5 | 6.5 | 6.6 | 6.3 | 5.3 | 6 | 5.1 | 4.5 | 3 | Friday | January | 2023-24 | 5.7375 | 11.04
2024-01-08 | -1.9 | -1.8 | -2.1 | -2.1 | 0.6 | 2.4 | 2.8 | 2.8 | 3.1 | 3 | 2.5 | 2 | 0.8 | 1.1 | 1.1 | 1.1 | 1.2 | 1.2 | 1.1 | 0.8 | 1.1 | 1.2 | 1.4 | 1.2 | Monday | January | 2023-24 | 1.025 | 14.972
2024-01-09 | 1 | 1.1 | 1.2 | 1.2 | 1.4 | 2.2 | 1.9 | 1.7 | 2.5 | 2.8 | 2 | 1.4 | 1.4 | 0.6 | 0.6 | 0.3 | -0.2 | -0.4 | 0.4 | 0.2 | -0.1 | 0.1 | 0.2 | -0.1 | Tuesday | January | 2023-24 | 0.975 | 15.719
2024-01-10 | 0 | -0.1 | 0.1 | 0.3 | 1.7 | 2.8 | 3.9 | 4.4 | 4.7 | 4.5 | 3.8 | 2.7 | 2.2 | 2.4 | 2.1 | 1.6 | 1.3 | 1 | 1.6 | 1.5 | 1.9 | 1.7 | 1.9 | 2 | Wednesday | January | 2023-24 | 2.0833 | 15.427
2024-01-11 | 1.7 | 1.3 | 1.4 | 0.9 | 2.2 | 3.1 | 3.9 | 4.5 | 4.5 | 4.1 | 3.3 | 3.5 | 4 | 4.7 | 5.1 | 5.2 | 5.2 | 5.4 | 5.2 | 5.5 | 5.2 | 5.2 | 5.3 | 5.1 | Thursday | January | 2023-24 | 3.9792 | 14.398
2024-01-12 | 5.1 | 5.1 | 4.8 | 4.7 | 4.9 | 5.1 | 5 | 5.3 | 5.4 | 5.1 | 4.9 | 4.7 | 4.5 | 4.2 | 4.2 | 4 | 3.8 | 3.5 | 3.4 | 3.3 | 3.1 | 2.8 | 2.5 | 2.3 | Friday | January | 2023-24 | 4.2375 | 13.697
2024-01-15 | 1.7 | 1 | -0.6 | -0.8 | 1.8 | 3.5 | 4.1 | 4 | 3.9 | 4 | 3.4 | 1.9 | -0.3 | -2.6 | -3.1 | -4 | -4.8 | -4.2 | -4.6 | -5.4 | -5.9 | -4.9 | -6.2 | -4.8 | Monday | January | 2023-24 | -0.95417 | 14.423
2024-01-16 | -4 | -3.8 | -4.9 | -4.6 | -0.2 | -0.1 | 2.1 | 4.4 | 4.7 | 5.6 | 3.9 | 0.9 | -1.1 | 0 | 0 | 0.5 | -0.2 | 0.1 | -0.3 | -0.1 | 0 | -0.2 | -0.2 | -0.2 | Tuesday | January | 2023-24 | 0.095833 | 15.18
2024-01-17 | 0.7 | 0.1 | -0.1 | 0.2 | 0.5 | 1.6 | 2.7 | 2.8 | 3 | 2.5 | 1.5 | 1.2 | 0.2 | -0.6 | -0.8 | -1.8 | -2.1 | -2.2 | -3.1 | -3.2 | -3.4 | -5.3 | -7.3 | -4.9 | Wednesday | January | 2023-24 | -0.74167 | 16.202
2024-01-18 | -7.5 | -8.1 | -8.3 | -6.3 | -3.6 | 0.8 | 3 | 4 | 4 | 3.9 | 3.4 | 0.9 | -0.1 | -2.7 | -4 | -4.5 | -5.4 | -5.1 | -5.8 | -6.1 | -6.3 | -6.5 | -6.1 | -7 | Thursday | January | 2023-24 | -3.0583 | 16.753
2024-01-19 | -6.9 | -6.7 | -7.3 | -6.8 | -3 | 0.9 | 4 | 6.1 | 6.2 | 6.3 | 5.2 | 1.1 | 0.5 | -0.1 | -1 | -2.1 | -1.3 | -2.8 | -1.1 | -2.2 | -1.5 | -0.4 | 1.8 | 1.8 | Friday | January | 2023-24 | -0.3875 | 15.746
2024-01-22 | 9.3 | 8.2 | 8.8 | 8.5 | 9.1 | 8.3 | 10.7 | 9.1 | 10.4 | 9 | 8.8 | 8.1 | 7.8 | 8.1 | 7.7 | 6.9 | 7.5 | 7.8 | 6.8 | 6.9 | 6.6 | 6.2 | 6.3 | 7.1 | Monday | January | 2023-24 | 8.0833 | 10.757
2024-01-23 | 8.4 | 8.9 | 10.1 | 10.1 | 10.8 | 11.3 | 12 | 12.6 | 13.6 | 13.8 | 13.4 | 13.7 | 13.6 | 13.5 | 13.4 | 13.1 | 12.5 | 13.1 | 12.9 | 12.5 | 11.9 | 11.4 | 11.4 | 11 | Tuesday | January | 2023-24 | 12.0417 | 10.413
2024-01-24 | 10.4 | 10 | 9.2 | 9.7 | 10.4 | 10.9 | 11.4 | 11.8 | 11.6 | 11.2 | 10.9 | 9.1 | 8 | 8.5 | 6.7 | 4.5 | 6.1 | 7.8 | 8.4 | 8.9 | 9.2 | 9.4 | 9.6 | 10.1 | Wednesday | January | 2023-24 | 9.325 | 9.592
2024-01-25 | 11 | 11 | 11 | 11 | 11 | 12 | 13 | 12 | 12 | 12.1 | 12 | 11.9 | 11.7 | 11.8 | 11.9 | 11.9 | 12 | 12.1 | 12 | 12.9 | 13.8 | 13.2 | 11 | 9.4 | Thursday | January | 2023-24 | 11.8208 | 9.068
2024-01-26 | 8 | 7.1 | 5.8 | 5.5 | 7.1 | 8.5 | 9.1 | 9.5 | 9.6 | 9.5 | 9.1 | 7.1 | 5.6 | 4 | 1.5 | 1.3 | 0.6 | 0.1 | -0.4 | -0.4 | -0.8 | -1.1 | -1.4 | -1.4 | Friday | January | 2023-24 | 4.3125 | 9.902
2024-01-29 | 11.5 | 11.6 | 11.3 | 11 | 10.5 | 11.1 | 12.2 | 11.6 | 12.1 | 12.4 | 12 | 12.4 | 12.9 | 13.2 | 12.8 | 12.2 | 10.9 | 10 | 9.7 | 10.3 | 8.7 | 8 | 7.5 | 7.7 | Monday | January | 2023-24 | 10.9833 | 8.99
2024-01-30 | 7.5 | 7.3 | 6.8 | 6.1 | 7 | 7.8 | 8 | 8.2 | 8.2 | 8.1 | 7.8 | 7.6 | 6.9 | 6.7 | 6.5 | 6.1 | 4.5 | 3.5 | 3.9 | 4.1 | 3.8 | 4.4 | 3.4 | 4.1 | Tuesday | January | 2023-24 | 6.1792 | 10.46
2024-01-31 | 4.6 | 4.9 | 5.9 | 6.5 | 7.5 | 9.2 | 9.9 | 10.5 | 10.5 | 11.7 | 11.9 | 11.8 | 11.7 | 11.6 | 11.9 | 11.4 | 10.9 | 11 | 11 | 11 | 10 | 9 | 7.1 | 4.6 | Wednesday | January | 2023-24 | 9.4208 | 10.789
2024-02-01 | 3.8 | 3.5 | 3.4 | 2.8 | 3.7 | 6.8 | 8.2 | 8.4 | 8.9 | 8.9 | 8.3 | 7.4 | 5.1 | 5.2 | 5.1 | 3.3 | 4.5 | 4.8 | 7 | 7.4 | 7.7 | 8.6 | 8.5 | 8.5 | Thursday | February | 2023-24 | 6.2417 | 10.318
2024-02-02 | 8.1 | 8 | 7.8 | 9.4 | 10.5 | 10.9 | 11.2 | 11.7 | 12 | 12.2 | 12.2 | 12.1 | 12.1 | 11.6 | 11.6 | 11.3 | 11.4 | 11.6 | 11.3 | 10.7 | 10.7 | 10.7 | 10.9 | 10.6 | Friday | February | 2023-24 | 10.8583 | 9.59
2024-02-05 | 9.1 | 9 | 9.3 | 9.7 | 10.5 | 10.9 | 10.9 | 10.7 | 10.6 | 11.2 | 11.6 | 11.5 | 11.5 | 10.7 | 10.9 | 10.7 | 11 | 11.2 | 11.9 | 12.2 | 11.9 | 12 | 12 | 12.1 | Monday | February | 2023-24 | 10.9625 | 9.174
2024-02-06 | 11.7 | 11 | 11.4 | 11.8 | 12.4 | 12.3 | 13 | 13.6 | 13.3 | 13 | 12.5 | 12.8 | 13.2 | 13.2 | 12.9 | 12.4 | 11.9 | 11.7 | 11.6 | 11.5 | 8.4 | 5.7 | 5.6 | 5.3 | Tuesday | February | 2023-24 | 11.3417 | 9.021
2024-02-07 | 5.2 | 5.3 | 5.6 | 5.6 | 6 | 6.1 | 6.6 | 6.4 | 6.4 | 6.6 | 6.4 | 6.2 | 6.2 | 6 | 6 | 5.8 | 5.6 | 5.6 | 5.7 | 5.7 | 6 | 6.5 | 7 | 7.4 | Wednesday | February | 2023-24 | 6.0792 | 10.175
2024-02-08 | 7.9 | 8.5 | 9.7 | 11.5 | 12.3 | 13 | 12.6 | 12.3 | 12.4 | 12 | 11.6 | 11.3 | 10.9 | 10 | 10.3 | 10.7 | 11.4 | 11.7 | 11.5 | 11.5 | 11.4 | 10.7 | 10.6 | 11.1 | Thursday | February | 2023-24 | 11.1208 | 9.776
2024-02-09 | 11 | 11.3 | 10.6 | 11.6 | 11.8 | 13 | 13.1 | 11.9 | 11.2 | 11.5 | 11.3 | 10.8 | 10.1 | 10 | 10.1 | 10 | 9 | 7.8 | 6.6 | 6 | 6.7 | 7.3 | 7.5 | 7 | Friday | February | 2023-24 | 9.8833 | 8.64
2024-02-12 | 2.7 | 1.3 | 0.5 | 4 | 6.5 | 7.4 | 8.7 | 9.6 | 10 | 9.1 | 10.2 | 8.5 | 6.8 | 4.5 | 4.5 | 4.6 | 5.7 | 5.6 | 5.7 | 5.3 | 5.8 | 5.8 | 6 | 6.6 | Monday | February | 2023-24 | 6.0583 | 10.193
2024-02-13 | 7 | 6.9 | 7 | 8.1 | 8.8 | 9.3 | 10.6 | 10.9 | 11.4 | 12.2 | 12.6 | 12.9 | 12.5 | 12.3 | 12.1 | 11.6 | 12 | 11.4 | 11.2 | 11.9 | 12 | 11.7 | 11.5 | 11.8 | Tuesday | February | 2023-24 | 10.8208 | 10.012
2024-02-14 | 12.4 | 12.1 | 12 | 12.6 | 12.6 | 13.5 | 13 | 14 | 13.4 | 13 | 12.9 | 12.6 | 11.9 | 12.3 | 12.3 | 12.4 | 12.5 | 12.3 | 12.3 | 12.4 | 12.7 | 12.9 | 13.1 | 13.2 | Wednesday | February | 2023-24 | 12.6833 | 8.055
2024-02-15 | 12.9 | 11.9 | 12.3 | 12.6 | 13.5 | 15.4 | 15.2 | 14.2 | 14.3 | 13.7 | 12.6 | 12.2 | 12 | 11.9 | 11.7 | 11.3 | 11 | 10.6 | 10.4 | 10.3 | 10.3 | 9.4 | 9.1 | 8.4 | Thursday | February | 2023-24 | 11.9667 | 7.059
2024-02-16 | 8.2 | 8.5 | 9.4 | 10 | 11 | 10.4 | 11.4 | 11.4 | 11.5 | 11.6 | 11.5 | 11.3 | 10.5 | 8.7 | 8.1 | 6.1 | 5.7 | 5.4 | 8.3 | 10.5 | 10.4 | 11.1 | 11.2 | 11.4 | Friday | February | 2023-24 | 9.7333 | 7.828
2024-02-19 | 9.2 | 9.2 | 9.9 | 9.6 | 10.3 | 10.9 | 11.6 | 11.6 | 12.2 | 11.8 | 11.8 | 10.5 | 9.8 | 9.3 | 8.6 | 8.5 | 8.2 | 7.5 | 7.3 | 7.2 | 6.9 | 6.6 | 6.3 | 5.5 | Monday | February | 2023-24 | 9.1792 | 8.129
2024-02-20 | 4 | 8 | 9 | 10 | 11 | 11 | 13 | 12 | 11 | 12.3 | 11.7 | 10.7 | 10.2 | 9.8 | 10 | 9.9 | 10.1 | 10.4 | 10.2 | 9.9 | 9.8 | 9.8 | 10 | 9.7 | Tuesday | February | 2023-24 | 10.1458 | 8.605
2024-02-21 | 9.8 | 9.9 | 9.8 | 9.9 | 10 | 10.4 | 10.9 | 11.7 | 12.7 | 13 | 12.3 | 11.7 | 11.4 | 10.8 | 10.5 | 10.8 | 10.1 | 8.9 | 8.6 | 9.2 | 9.7 | 9.7 | 10.3 | 10.5 | Wednesday | February | 2023-24 | 10.525 | 9.022
2024-02-22 | 10.7 | 10.8 | 11.4 | 7.2 | 7.1 | 7.2 | 7.5 | 6.5 | 5.9 | 5.4 | 7.3 | 6.7 | 5.9 | 5.3 | 3.8 | 4.9 | 3.9 | 4.2 | 5.3 | 5.9 | 6 | 5.7 | 5.3 | 5.3 | Thursday | February | 2023-24 | 6.4667 | 10.707
2024-02-23 | 4.2 | 4.8 | 5.2 | 5.2 | 6 | 7.1 | 6.8 | 7.3 | 6.9 | 6.9 | 5.2 | 5.2 | 3.2 | 2.2 | 2.7 | 2.5 | 2.2 | 1.9 | 1.9 | 1.4 | -0.9 | -0.9 | 0.1 | 0.1 | Friday | February | 2023-24 | 3.6333 | 11.692
2024-02-26 | 5 | 6 | 6 | 6 | 6 | 7 | 7 | 8.2 | 8.5 | 9.4 | 8.9 | 7.9 | 6.9 | 6.5 | 5.7 | 4.9 | 4.9 | 4.6 | 1.1 | 1.9 | 1 | -0.1 | -0.7 | -1.8 | Monday | February | 2023-24 | 5.0333 | 12.107
2024-02-27 | -0.7 | -1.3 | -0.8 | 1.3 | 4.1 | 6.4 | 7 | 8 | 8.6 | 8.9 | 9.2 | 9 | 8 | 8.3 | 8.7 | 8.6 | 7.6 | 7.5 | 6.3 | 5.3 | 5.2 | 5.5 | 4.4 | 4.4 | Tuesday | February | 2023-24 | 5.8125 | 11.926
2024-02-28 | 4.8 | 4.3 | 5.1 | 7.4 | 8.4 | 8.7 | 9.6 | 10.3 | 11.5 | 11.4 | 11.4 | 11.3 | 11.3 | 11.2 | 11.2 | 11 | 11 | 10.5 | 3 | 10.6 | 10.9 | 10.8 | 11 | 10.7 | Wednesday | February | 2023-24 | 9.475 | 10.264
2024-02-29 | 8.3 | 8 | 8.1 | 9 | 9.1 | 9.6 | 9.4 | 9 | 9 | 8.9 | 8.7 | 8.4 | 6.5 | 5.5 | 5.9 | 4.7 | 3.2 | 2.9 | 3.4 | 3.3 | 3.6 | 6.6 | 6.2 | 5.8 | Thursday | February | 2023-24 | 6.7958 | 10.01
2024-03-01 | 6.6 | 5.1 | 4.7 | 3.7 | 5.4 | 6.4 | 8.1 | 7.7 | 8.1 | 5.1 | 6.2 | 6 | 5.2 | 4.4 | 3.2 | 4.4 | 3.9 | 3.7 | 3.9 | 3 | 3 | 2.8 | 2 | 1.8 | Friday | March | 2023-24 | 4.7667 | 11.625
2024-03-04 | 1 | 1 | 5 | 7 | 8 | 9 | 9 | 9 | 8 | 8 | 7 | 7 | 7.3 | 8.3 | 7.8 | 6.7 | 6.4 | 4.6 | 4.6 | 3.2 | 2.9 | 4.8 | 5 | 4.8 | Monday | March | 2023-24 | 6.0583 | 12.021
2024-03-05 | 4.5 | 4.7 | 5.1 | 5.5 | 5.7 | 6.4 | 7.2 | 8.6 | 9.7 | 11.2 | 10.7 | 10.2 | 8.6 | 6.4 | 4.5 | 2.8 | 1.2 | 1.3 | 0.5 | 0.1 | -0.2 | -0.7 | -1.1 | -1.6 | Tuesday | March | 2023-24 | 4.6375 | 10.384
2024-03-06 | -1.3 | -2 | 0.1 | 3.2 | 7.4 | 9.7 | 11.1 | 11.3 | 11.8 | 11.8 | 10.6 | 10.2 | 7.5 | 6 | 5.3 | 4.1 | 4.5 | 5.7 | 6.1 | 5.7 | 6.5 | 6.3 | 4.6 | 5.4 | Wednesday | March | 2023-24 | 6.3167 | 10.245
2024-03-07 | 3.9 | 3.8 | 4.6 | 5.2 | 7.3 | 8.1 | 9.9 | 9.8 | 10.7 | 11.5 | 11 | 10.2 | 9 | 8.5 | 7.4 | 6.6 | 5.8 | 5.1 | 4.9 | 4.6 | 4.8 | 4.4 | 4.4 | 4.2 | Thursday | March | 2023-24 | 6.9042 | 10.381
2024-03-08 | 4.2 | 4.3 | 4.7 | 5.5 | 6.7 | 8 | 8.9 | 10.7 | 10.7 | 11.6 | 11.2 | 9.9 | 8.7 | 7.5 | 6.5 | 6.7 | 6.3 | 6.2 | 6.2 | 6.9 | 6.5 | 6.6 | 6.8 | 6.9 | Friday | March | 2023-24 | 7.425 | 10.456
2024-03-11 | 7 | 7 | 7 | 8 | 8 | 8 | 9 | 10 | 10.6 | 10 | 10.4 | 10.1 | 9.7 | 9 | 7.6 | 7.5 | 7.3 | 6.6 | 6.5 | 7.1 | 7.4 | 7.3 | 8.9 | 9.9 | Monday | March | 2023-24 | 8.3292 | 9.639
2024-03-12 | 10.6 | 11 | 11.7 | 11.8 | 12.2 | 13.2 | 13 | 13.9 | 14 | 14.3 | 14.4 | 14 | 13.4 | 12.9 | 12.1 | 12 | 12 | 12 | 11.8 | 10.7 | 11 | 11.2 | 11.2 | 11.2 | Tuesday | March | 2023-24 | 12.3167 | 8.773
2024-03-13 | 11 | 11 | 11 | 11 | 12 | 12 | 12 | 12 | 12 | 13 | 12 | 12 | 11.4 | 11.5 | 11.5 | 11.3 | 11.3 | 11.3 | 11.5 | 11.4 | 11.4 | 11 | 10.8 | 10.7 | Wednesday | March | 2023-24 | 11.5042 | 8.044
2024-03-14 | 10.5 | 10.5 | 10.5 | 11.5 | 12.7 | 12.5 | 13.4 | 12.6 | 12.5 | 12.4 | 12.2 | 12.3 | 12.2 | 11.9 | 11.7 | 11.5 | 11.5 | 11.8 | 11.9 | 11.3 | 11 | 11.2 | 11 | 11.4 | Thursday | March | 2023-24 | 11.75 | 7.914
2024-03-15 | 11 | 11.1 | 11.9 | 12.8 | 13.6 | 13.6 | 12 | 13.2 | 12.9 | 13.2 | 13 | 12.7 | 10.9 | 10.3 | 10.1 | 8.5 | 8 | 6.2 | 6.2 | 5.5 | 3.8 | 2.4 | 1.9 | 1.5 | Friday | March | 2023-24 | 9.4292 | 7.339
2024-03-18 | 10 | 10 | 11 | 12 | 13 | 13 | 14 | 15 | 14 | 14 | 13.9 | 12.6 | 11.8 | 10.7 | 11.5 | 11 | 10.7 | 11.3 | 11.5 | 11.4 | 11.1 | 10.9 | 10.8 | 11.1 | Monday | March | 2023-24 | 11.9292 | 6.895
2024-03-19 | 11.1 | 10.9 | 11.2 | 11.6 | 12.1 | 12.8 | 13.5 | 13.5 | 13.1 | 13 | 13 | 12.5 | 12 | 11.6 | 11.6 | 11.3 | 11.4 | 11.7 | 11.5 | 11.4 | 11.1 | 11 | 10.9 | 10.2 | Tuesday | March | 2023-24 | 11.8333 | 6.574
2024-03-20 | 10.4 | 10.6 | 11.2 | 12.1 | 13.4 | 13.8 | 14.4 | 14.6 | 14.4 | 15 | 14.2 | 13.5 | 12.8 | 12 | 10.4 | 10.5 | 10.6 | 10.9 | 10.3 | 9.2 | 9.8 | 10 | 9.8 | 9.7 | Wednesday | March | 2023-24 | 11.8167 | 6.395
2024-03-21 | 9.6 | 9.7 | 9.8 | 10.6 | 11.1 | 11.6 | 12.2 | 13.6 | 13.5 | 12.9 | 12.5 | 12.1 | 11.2 | 10.5 | 10.3 | 10.2 | 10 | 9 | 9 | 9.6 | 8.9 | 9 | 9.6 | 10 | Thursday | March | 2023-24 | 10.6875 | 6.952
2024-03-22 | 10.1 | 10.5 | 9.8 | 9.9 | 10 | 10.1 | 10.2 | 10.3 | 11.5 | 11.4 | 11.6 | 10.3 | 8.8 | 7.4 | 6.1 | 6.1 | 6 | 6.2 | 4.7 | 4.6 | 5.1 | 4.9 | 4.9 | 4.7 | Friday | March | 2023-24 | 8.1333 | 7.615
2024-03-25 | 8.7 | 8.9 | 9.2 | 9.6 | 9.9 | 10.3 | 10.6 | 10.7 | 10.9 | 10.8 | 10.3 | 9.9 | 9.4 | 9.4 | 9.1 | 9.2 | 9.7 | 9.8 | 9.7 | 9.6 | 9.2 | 9.3 | 8.9 | 9 | Monday | March | 2023-24 | 9.6708 | 7.929
2024-03-26 | 8.7 | 8.8 | 8.3 | 8.9 | 10.2 | 11 | 11.8 | 11.8 | 11.5 | 11.1 | 10.4 | 10 | 9.3 | 8.7 | 8.5 | 8.4 | 7.9 | 7.9 | 7.7 | 7.9 | 7.4 | 7.1 | 8 | 8.3 | Tuesday | March | 2023-24 | 9.15 | 9.018
2024-03-27 | 8.3 | 8.5 | 7.8 | 4.2 | 5.2 | 7.1 | 8.3 | 8.6 | 9.2 | 8.5 | 7 | 7.2 | 6.8 | 5.4 | 5.9 | 5.3 | 5.2 | 7.5 | 6.8 | 4.6 | 3.1 | 2.2 | 1.9 | 2.5 | Wednesday | March | 2023-24 | 6.1292 | 8.172
2024-03-28 | 3.5 | 4.2 | 5.2 | 7.8 | 5.7 | 8.5 | 8 | 11.3 | 10.2 | 10.1 | 9.2 | 9.9 | 9.7 | 9.3 | 9.1 | 8.7 | 7.1 | 5.6 | 6 | 7.1 | 7.7 | 7.7 | 7.3 | 8.6 | Thursday | March | 2023-24 | 7.8125 | 9.541
2024-10-01 | 8.4 | 7.7 | 8.5 | 10.3 | 11.7 | 11.7 | 12.2 | 14.2 | 14.7 | 14 | 14.7 | 14.9 | 14.7 | 14.7 | 14.4 | 13.8 | 13.5 | 13.3 | 13.3 | 13.3 | 13.2 | 13 | 12.9 | 12.9 | Tuesday | October | 2024-25 | 12.75 | 5.258
2024-10-02 | 12.9 | 12.7 | 12.8 | 13.3 | 13.9 | 14.2 | 14.4 | 15.7 | 15.5 | 16 | 16.3 | 15.2 | 14.7 | 13.9 | 13.4 | 12.6 | 11.6 | 11.2 | 10.6 | 9.4 | 9.4 | 7.9 | 7.1 | 7.5 | Wednesday | October | 2024-25 | 12.5917 | 5.319
2024-10-03 | 6.1 | 4.2 | 4.5 | 7.9 | 10.4 | 12.9 | 15.3 | 16.2 | 16.2 | 17.2 | 17.2 | 15.7 | 14.7 | 12.3 | 10.5 | 8.6 | 7.7 | 6.8 | 6.4 | 5.4 | 6.6 | 7.6 | 5.8 | 5.5 | Thursday | October | 2024-25 | 10.0708 | 5.15
2024-10-04 | 6.7 | 5.7 | 8.1 | 9.8 | 11.4 | 12.6 | 15 | 15.2 | 15.4 | 15.2 | 14.7 | 14 | 12.8 | 11.4 | 10.1 | 9.4 | 9.4 | 8.9 | 8.3 | 6.4 | 6.9 | 7.3 | 6.4 | 7.1 | Friday | October | 2024-25 | 10.3417 | 5.386
2024-10-07 | 11.9 | 12.5 | 12.8 | 13.5 | 16.5 | 16.7 | 17.5 | 16.7 | 17.1 | 17.2 | 16.9 | 16.3 | 15.1 | 15 | 15 | 14.9 | 15.1 | 14.5 | 13.3 | 12.6 | 11.8 | 12.1 | 12.5 | 12.6 | Monday | October | 2024-25 | 14.5875 | 4.453
2024-10-08 | 11.7 | 11.8 | 12.6 | 13.9 | 15.3 | 13.7 | 15.9 | 14.5 | 15.1 | 14.7 | 14.8 | 15.1 | 14.9 | 14 | 13.8 | 14 | 14 | 13.6 | 13.2 | 13.3 | 13.1 | 13.1 | 13.1 | 12.1 | Tuesday | October | 2024-25 | 13.8042 | 4.869
2024-10-09 | 12.3 | 11.7 | 11.5 | 12.6 | 12.8 | 13.8 | 14.7 | 15.1 | 15.2 | 16 | 15.4 | 14.7 | 13.4 | 13.1 | 13.1 | 12.8 | 12.4 | 12.4 | 12.1 | 11.9 | 11.7 | 11.3 | 10.8 | 10.7 | Wednesday | October | 2024-25 | 12.9792 | 4.978
2024-10-10 | 10.4 | 9.8 | 9.5 | 9.5 | 9.7 | 10.3 | 10.9 | 11.7 | 12 | 12.1 | 11.8 | 12.3 | 11.7 | 10.5 | 9.9 | 9.7 | 9.2 | 8.6 | 7.8 | 7.1 | 6.3 | 4.8 | 4.1 | 3.3 | Thursday | October | 2024-25 | 9.2917 | 5.791
2024-10-11 | 3 | 2.1 | 1.5 | 3 | 4.7 | 7.8 | 10.7 | 12.1 | 12.2 | 12.3 | 12.9 | 12.1 | 11.2 | 9.6 | 8.4 | 8.4 | 8.9 | 9.8 | 10.4 | 10 | 10.4 | 10.4 | 10.4 | 11 | Friday | October | 2024-25 | 8.8875 | 6.668
2024-10-14 | 11 | 11.5 | 11.7 | 11.2 | 10.7 | 10.8 | 11 | 11.4 | 11.5 | 12.1 | 12.3 | 12.1 | 12 | 11.6 | 11.6 | 11.6 | 12 | 12.1 | 12.1 | 12.4 | 12.3 | 12.5 | 12.5 | 12.9 | Monday | October | 2024-25 | 11.7875 | 7.257
2024-10-15 | 13.2 | 13.2 | 13.3 | 13.8 | 14.6 | 15.3 | 15.8 | 16.5 | 17.2 | 17.2 | 17.1 | 16.8 | 16.4 | 15.8 | 15.7 | 15.5 | 15.4 | 16 | 16.6 | 16.8 | 16.8 | 16.7 | 16.8 | 16.8 | Tuesday | October | 2024-25 | 15.8042 | 5.706
2024-10-16 | 16.6 | 16.7 | 16.4 | 16.9 | 16.9 | 17.2 | 17.5 | 18.1 | 18.3 | 17.4 | 17.1 | 17.1 | 16.6 | 16.4 | 16.2 | 16.1 | 16 | 15.9 | 15.6 | 15.5 | 15.4 | 13.9 | 12.5 | 11.3 | Wednesday | October | 2024-25 | 16.15 | 4.813
2024-10-17 | 11.1 | 9.8 | 9 | 10.5 | 14.6 | 15.9 | 16 | 16.5 | 16.6 | 17.5 | 17 | 16.2 | 14.7 | 12.8 | 12 | 9.9 | 10.8 | 9.5 | 8.8 | 9.3 | 7.4 | 7.2 | 7.1 | 6.2 | Thursday | October | 2024-25 | 11.9333 | 4.634
2024-10-18 | 7.8 | 8.5 | 9.8 | 10.5 | 11.8 | 13.7 | 15.2 | 15.4 | 15.9 | 15 | 14.6 | 14.2 | 13.6 | 13.7 | 14.2 | 14.5 | 15 | 15.2 | 15.4 | 15.4 | 15.6 | 15.6 | 15.7 | 12.6 | Friday | October | 2024-25 | 13.7042 | 5.22
2024-10-21 | 11.9 | 10.9 | 12.1 | 11.9 | 12.4 | 13.4 | 13.4 | 13.8 | 13.7 | 13.6 | 13.2 | 14 | 12.7 | 11.1 | 10.1 | 9.6 | 9.6 | 10.9 | 10.7 | 9.6 | 9.4 | 8.4 | 9 | 9.7 | Monday | October | 2024-25 | 11.4625 | 5.89
2024-10-22 | 10.7 | 11.4 | 11.9 | 12.2 | 13.6 | 15.1 | 15.7 | 16.7 | 16.6 | 15.9 | 16.7 | 15.3 | 14 | 12.9 | 12.8 | 12 | 11.3 | 10 | 11.3 | 9.2 | 9.3 | 7.7 | 7 | 5.9 | Tuesday | October | 2024-25 | 12.3 | 5.676
2024-10-23 | 6 | 6 | 8 | 8.4 | 10.3 | 11 | 12.7 | 14.9 | 16.3 | 15.5 | 15.9 | 15.3 | 13.5 | 12.3 | 10.8 | 10.3 | 9.7 | 9.9 | 9.7 | 11 | 11.3 | 11.8 | 11.3 | 10.4 | Wednesday | October | 2024-25 | 11.3458 | 5.885
2024-10-24 | 9.4 | 8.7 | 9.8 | 11.9 | 13.5 | 14.5 | 15.4 | 15 | 16.2 | 15.3 | 15.1 | 14.8 | 14.7 | 14.6 | 14.2 | 13.5 | 14.3 | 15 | 15.1 | 16.3 | 15.9 | 15.9 | 15.6 | 15.3 | Thursday | October | 2024-25 | 14.1667 | 5.698
2024-10-25 | 15.4 | 15.4 | 15.4 | 14.3 | 14.3 | 14.9 | 15.7 | 15.6 | 16.2 | 15.6 | 15.3 | 14.5 | 12.5 | 11.5 | 11.7 | 11.3 | 11.8 | 11.5 | 11.2 | 10.6 | 10.1 | 9.2 | 8.3 | 6.9 | Friday | October | 2024-25 | 12.8833 | 5.214
2024-10-28 | 12.2 | 13 | 13.6 | 14 | 14.1 | 14.3 | 15.2 | 15.2 | 15.6 | 15.6 | 14.9 | 14.9 | 14.7 | 14.8 | 14.7 | 14.4 | 13.8 | 13.1 | 12.6 | 10.7 | 11.5 | 12.2 | 12.2 | 12.1 | Monday | October | 2024-25 | 13.725 | 5.551
2024-10-29 | 10.1 | 10.1 | 11.1 | 12.1 | 12.9 | 13.9 | 14.1 | 14.6 | 14.5 | 14.5 | 14.2 | 13.6 | 13.3 | 13.1 | 12.9 | 12.7 | 12.5 | 12.4 | 12.3 | 12.2 | 12 | 11.9 | 11.9 | 11.8 | Tuesday | October | 2024-25 | 12.6958 | 5.426
2024-10-30 | 11.7 | 11.9 | 12.2 | 12.7 | 13.3 | 13.7 | 14.3 | 14.7 | 14.7 | 14.5 | 14 | 13.3 | 12.9 | 12.6 | 12.5 | 12.2 | 10 | 8.6 | 7.7 | 6.4 | 5.8 | 5.4 | 4.9 | 4.1 | Wednesday | October | 2024-25 | 11.0042 | 5.792
2024-10-31 | 4.2 | 3.8 | 4.3 | 5.2 | 6.9 | 10 | 13.5 | 16.5 | 15.4 | 14.5 | 13.9 | 13.3 | 13.2 | 12.7 | 12.2 | 11.4 | 11.1 | 11.2 | 11 | 10.9 | 10.8 | 10.6 | 10.6 | 10.8 | Thursday | October | 2024-25 | 10.75 | 5.738
2024-11-01 | 10.7 | 10.9 | 11 | 11.8 | 12.8 | 13.2 | 13.3 | 13.2 | 13 | 12.9 | 12.8 | 12.6 | 12.4 | 11.9 | 11.6 | 11.6 | 11.8 | 11.5 | 11.4 | 11.2 | 11 | 10.9 | 10.7 | 10.6 | Friday | November | 2024-25 | 11.8667 | 6.212
2024-11-04 | 11 | 10.5 | 11 | 11 | 11 | 12 | 12 | 12 | 12 | 12 | 11 | 10.9 | 10.5 | 10.3 | 10.2 | 10.4 | 10.4 | 10.3 | 10.4 | 10.6 | 10.6 | 10.6 | 10.4 | 10.1 | Monday | November | 2024-25 | 10.8833 | 7.004
2024-11-05 | 10 | 9.9 | 9.9 | 10.1 | 10.6 | 11.3 | 11.5 | 11.7 | 12 | 12.4 | 12.5 | 12.4 | 12.1 | 12 | 12.2 | 12 | 11.9 | 12 | 11.9 | 12 | 11.9 | 11.8 | 11.7 | 11.7 | Tuesday | November | 2024-25 | 11.5625 | 7.045
2024-11-06 | 11.7 | 11.7 | 11.7 | 12.1 | 12.4 | 12.6 | 12.5 | 12.9 | 13 | 13 | 12.7 | 12.5 | 12.3 | 12.1 | 11.9 | 11.8 | 11.7 | 11.5 | 11.4 | 11.3 | 11.5 | 11.5 | 11.5 | 11.6 | Wednesday | November | 2024-25 | 12.0375 | 6.61
2024-11-07 | 11.9 | 12.1 | 12.4 | 12.7 | 13 | 13 | 12.9 | 12.8 | 12.5 | 11.9 | 11.6 | 11.2 | 10.9 | 10.6 | 10.6 | 10.7 | 10.5 | 10.5 | 10.6 | 10.8 | 11.2 | 11.5 | 11.4 | 11.2 | Thursday | November | 2024-25 | 11.6042 | 6.938
2024-11-08 | 10.8 | 10.4 | 9.9 | 9.7 | 9.6 | 9.8 | 9.8 | 9.5 | 9.4 | 9.4 | 9.1 | 8.8 | 8.4 | 8.3 | 8.1 | 8.2 | 8.2 | 8.3 | 8.1 | 8 | 7.9 | 7.8 | 7.9 | 7.9 | Friday | November | 2024-25 | 8.8875 | 7.779
2024-11-11 | 10.8 | 9.7 | 8.2 | 8.4 | 9.7 | 11.2 | 11.7 | 12 | 12.3 | 12.2 | 11.2 | 9.6 | 8.3 | 8.1 | 7.1 | 5.9 | 4.5 | 4.4 | 3.4 | 4.4 | 6 | 5.2 | 1.9 | 4.9 | Monday | November | 2024-25 | 7.9625 | 7.431
2024-11-12 | 5.5 | 4.8 | 3 | 5.8 | 7.6 | 8.8 | 10.2 | 10.7 | 11 | 10.5 | 10.1 | 7.8 | 7.3 | 7.7 | 8.3 | 8.9 | 8.6 | 8.4 | 8.6 | 8.7 | 7.9 | 8.4 | 8.2 | 8.3 | Tuesday | November | 2024-25 | 8.1292 | 9.16
2024-11-13 | 8 | 7.3 | 6.6 | 6.6 | 9 | 10.3 | 11.1 | 11.8 | 11.4 | 11 | 10.3 | 9 | 6.9 | 6 | 4.6 | 3.9 | 4.5 | 3.2 | 3.2 | 3.6 | 4.8 | 5.8 | 6.4 | 7 | Wednesday | November | 2024-25 | 7.1792 | 8.731
2024-11-14 | 7.2 | 7.6 | 8 | 8.4 | 9.6 | 10.6 | 12 | 12.5 | 12.5 | 12.8 | 10.4 | 9.2 | 6.7 | 5.7 | 3.8 | 2.4 | 2 | 1.5 | 1 | 0 | -0.5 | -0.1 | -0.5 | -0.1 | Thursday | November | 2024-25 | 5.9458 | 8.353
2024-11-15 | -0.1 | -0.2 | 0.1 | 0.8 | 2.3 | 4.2 | 6.2 | 9.5 | 9.4 | 9.6 | 8.4 | 5.8 | 3.3 | 2.7 | 2.1 | 1.3 | 0.3 | -0.3 | 0 | -0.6 | 1 | 1.3 | 2 | 3.3 | Friday | November | 2024-25 | 3.0167 | 9.286
2024-11-18 | 8 | 7.8 | 7.5 | 8.2 | 8.6 | 9.1 | 9 | 9 | 9.1 | 9 | 8.9 | 9.1 | 10.4 | 10.8 | 11 | 11.4 | 12.2 | 12.8 | 11.9 | 11.9 | 11.7 | 11.8 | 11.5 | 10.8 | Monday | November | 2024-25 | 10.0625 | 8.966
2024-11-19 | 11.9 | 10.6 | 7.1 | 4.6 | 4.4 | 3.9 | 3.6 | 3.3 | 3.3 | 3.5 | 3.5 | 3.1 | 2.8 | 1.6 | 0.7 | 1.3 | 1.3 | -0.4 | -1.4 | -0.8 | -1.2 | -2.6 | -2.5 | -2.6 | Tuesday | November | 2024-25 | 2.4583 | 11.471
2024-11-20 | -2.7 | -2.4 | -2.3 | -0.3 | 0.7 | 3.9 | 5.5 | 6.4 | 6.5 | 5.9 | 3.6 | 2.3 | 2 | 1 | -0.3 | -0.9 | -0.9 | -0.1 | 0.1 | 0.2 | 0.3 | 0.6 | 1.4 | 2.1 | Wednesday | November | 2024-25 | 1.3583 | 12.868
2024-11-21 | 2.5 | 2.9 | 2.8 | 1.7 | 0.7 | 1.9 | 3.3 | 4.5 | 4.5 | 3.7 | 3.1 | 1 | 0.2 | -0.4 | -0.4 | -0.3 | -0.6 | -0.5 | 0.9 | 1.3 | 0.9 | 1.4 | 1.5 | 1.1 | Thursday | November | 2024-25 | 1.5708 | 13.934
2024-11-22 | 0.6 | 1.7 | 1.7 | 2.9 | 4.4 | 6.4 | 6.9 | 6.1 | 7.2 | 7 | 5.6 | 5.1 | 3.9 | 3 | 1.6 | 0.9 | 1.8 | 1.4 | 1.5 | 2.8 | 4.1 | 4.6 | 5.8 | 8.6 | Friday | November | 2024-25 | 3.9833 | 12.883
2024-11-25 | 10.1 | 9 | 8.8 | 9.4 | 10.3 | 11.2 | 10.2 | 10.4 | 11.3 | 10.4 | 9.8 | 8.2 | 6.3 | 6.5 | 7.5 | 5.8 | 6.5 | 8.2 | 7.5 | 8.1 | 7 | 6 | 6.7 | 6.5 | Monday | November | 2024-25 | 8.4042 | 8.925
2024-11-26 | 4.8 | 3.1 | 3 | 4.8 | 7.3 | 8.7 | 10.1 | 10.2 | 10.8 | 9.2 | 7.7 | 6.2 | 6.2 | 7 | 7.5 | 7.2 | 7 | 6.8 | 7.2 | 7 | 7.4 | 7.2 | 6.7 | 6.4 | Tuesday | November | 2024-25 | 7.0625 | 10.134
2024-11-27 | 6.1 | 5.6 | 5.5 | 5.5 | 5.9 | 5.8 | 6 | 6 | 6 | 6.1 | 5.8 | 4.2 | 3.2 | 1.1 | -0.1 | 0.3 | -0.7 | -1.6 | -1.1 | -0.7 | -1.1 | -1.5 | -1.2 | -1.5 | Wednesday | November | 2024-25 | 2.65 | 11.829
2024-11-28 | -1.9 | -1.6 | -1.7 | -0.7 | 0.1 | 4 | 6 | 7.2 | 7.7 | 8.1 | 7.8 | 7.4 | 6.9 | 7.4 | 8.1 | 8.9 | 9.3 | 9.7 | 9.9 | 8.4 | 8.3 | 8.1 | 7.6 | 8.3 | Thursday | November | 2024-25 | 5.9708 | 12.646
2024-11-29 | 9.1 | 9.3 | 9.4 | 9.7 | 9.9 | 10 | 9.9 | 9.5 | 9.6 | 10 | 10 | 10 | 10 | 10.7 | 11.3 | 11.2 | 12 | 13.2 | 13 | 13.5 | 13.2 | 12.9 | 13.4 | 13.4 | Friday | November | 2024-25 | 11.0083 | 10.112
2024-12-02 | 8.7 | 8.8 | 8.2 | 8.6 | 8.8 | 9.6 | 9.5 | 9.5 | 9.3 | 8.6 | 7.8 | 7.1 | 7.6 | 7.6 | 7.7 | 7.8 | 7.5 | 7.6 | 7.5 | 7.4 | 7.1 | 6.6 | 6.3 | 5.1 | Monday | December | 2024-25 | 7.9292 | 9.352
2024-12-03 | 4.5 | 4 | 2.2 | 1.7 | 4.1 | 6.8 | 7.4 | 7.6 | 8.1 | 9.9 | 6 | 5.3 | 3.6 | 2.7 | 2 | 1.4 | 2.2 | 1.4 | 0.8 | 0.7 | 1.4 | 3.1 | 4 | 1.6 | Tuesday | December | 2024-25 | 3.8542 | 11.048
2024-12-04 | 2.1 | 2.2 | 1.8 | 1.5 | 5.3 | 9.7 | 10.4 | 11.6 | 11.7 | 11 | 10.9 | 10.8 | 10.8 | 10.7 | 10.9 | 11.6 | 12 | 12.1 | 12.5 | 12.9 | 12.8 | 13.4 | 13.5 | 13.7 | Wednesday | December | 2024-25 | 9.8292 | 10.874
2024-12-05 | 14.1 | 13.9 | 14 | 13.6 | 13.3 | 14 | 13.9 | 14 | 14 | 13.1 | 13.7 | 13.4 | 13.3 | 11.3 | 10.7 | 9.9 | 9.3 | 9.6 | 9.2 | 8.7 | 8 | 8.1 | 8.1 | 7 | Thursday | December | 2024-25 | 11.5917 | 8.723
2024-12-06 | 6.4 | 3.6 | 4.9 | 5.8 | 6.9 | 8.2 | 8.8 | 9.2 | 9.5 | 9.3 | 10.3 | 10.3 | 9.9 | 10.2 | 11.9 | 13.1 | 13.4 | 13.9 | 12 | 11 | 11 | 10.4 | 10 | 9 | Friday | December | 2024-25 | 9.5417 | 10.111
2024-12-09 | 7.1 | 7.1 | 7 | 7.1 | 7.2 | 7.3 | 7.5 | 7.5 | 7.4 | 7.6 | 7.2 | 7 | 7.5 | 7.7 | 7.8 | 7.2 | 7.2 | 6.9 | 7 | 6.7 | 6.5 | 6.6 | 6.7 | 6.5 | Monday | December | 2024-25 | 7.1375 | 11.882
2024-12-10 | 6.4 | 6 | 5.9 | 6.1 | 6.5 | 6.8 | 6.8 | 7 | 7.1 | 7.2 | 6.9 | 6.7 | 6.7 | 6.7 | 6.5 | 6.3 | 6.5 | 6.4 | 6.3 | 6 | 6 | 6 | 5.9 | 5.8 | Tuesday | December | 2024-25 | 6.4375 | 12.288
2024-12-11 | 5.8 | 5.7 | 5.6 | 5.6 | 5.7 | 6 | 6.1 | 6.2 | 6.2 | 6.2 | 6 | 6 | 6 | 6.1 | 6.2 | 6.2 | 6.3 | 6.2 | 6.2 | 6.2 | 6 | 5.7 | 5.5 | 5.3 | Wednesday | December | 2024-25 | 5.9583 | 12.869
2024-12-12 | 5.3 | 5.3 | 5.4 | 6.1 | 6.4 | 6.6 | 6.9 | 6.9 | 7.1 | 7.1 | 6.1 | 6 | 5.9 | 6.1 | 6.2 | 6.3 | 6.4 | 6.4 | 6.5 | 6.5 | 6.5 | 6.3 | 6.2 | 6.1 | Thursday | December | 2024-25 | 6.275 | 12.504
2024-12-13 | 5.9 | 6 | 5.7 | 5.7 | 5.8 | 6.2 | 6.4 | 6 | 5.7 | 5.7 | 5.4 | 5.4 | 5.4 | 5.4 | 5.6 | 5.6 | 5.6 | 5.6 | 5.4 | 5.6 | 5.8 | 5.5 | 5.4 | 5.7 | Friday | December | 2024-25 | 5.6875 | 11.731
2024-12-16 | 9 | 8.9 | 9.4 | 9.7 | 10.4 | 11.6 | 11.4 | 11.4 | 11.2 | 10.5 | 10.3 | 9.8 | 10.2 | 10.1 | 6.9 | 6 | 4.4 | 3.7 | 5.5 | 6.1 | 6.1 | 6.4 | 8.5 | 8.7 | Monday | December | 2024-25 | 8.5917 | 9.198
2024-12-17 | 9.5 | 9.8 | 10 | 10.2 | 10.3 | 10.3 | 10.2 | 10.1 | 10.3 | 9.9 | 9.7 | 9.7 | 10 | 10 | 10.4 | 10.6 | 11.4 | 11.7 | 12.6 | 13.2 | 13.6 | 13.7 | 13.3 | 13.1 | Tuesday | December | 2024-25 | 10.9833 | 9.481
2024-12-18 | 13.7 | 13.4 | 14.3 | 13.4 | 13.6 | 13.5 | 13.5 | 13.4 | 12.9 | 12.3 | 12.1 | 12.7 | 12.7 | 13 | 13.6 | 13.8 | 13 | 12.9 | 8.8 | 7.8 | 7.5 | 7.2 | 7 | 6.8 | Wednesday | December | 2024-25 | 11.7875 | 8.306
2024-12-19 | 6.2 | 6.3 | 5.8 | 6 | 6.9 | 6.6 | 6.8 | 7 | 7.4 | 7 | 6.4 | 5.6 | 5.1 | 6.2 | 5.6 | 5.1 | 4.2 | 4.1 | 4 | 2.4 | 1.5 | 1.3 | -0.4 | 1.4 | Thursday | December | 2024-25 | 4.9375 | 10.96
2024-12-20 | 3.7 | 4.8 | 5.8 | 5.9 | 7.4 | 8.7 | 8.9 | 9.1 | 9.6 | 9.7 | 9.3 | 9.2 | 8.7 | 7.7 | 7.9 | 7.7 | 6.7 | 7.1 | 6.5 | 6.3 | 6 | 6.7 | 5.8 | 6.8 | Friday | December | 2024-25 | 7.3333 | 11.358
2024-12-23 | 5.1 | 3.8 | 3.2 | 3.4 | 5.1 | 6.6 | 7.9 | 8.1 | 8 | 8.6 | 8.1 | 8 | 8.3 | 8.1 | 8.9 | 8.9 | 9.6 | 11.4 | 11.6 | 11.6 | 11.8 | 11.8 | 11.5 | 11.3 | Monday | December | 2024-25 | 8.3625 | 11.018
2024-12-24 | 11.5 | 11.5 | 11.3 | 11.7 | 11.9 | 11.5 | 11.7 | 13 | 13 | 12.7 | 11.7 | 9.7 | 9.1 | 7.8 | 6.7 | 5.8 | 3.9 | 3.6 | 5.4 | 6.7 | 7.4 | 8 | 8.6 | 8.4 | Tuesday | December | 2024-25 | 9.275 | 8.305
2024-12-27 | 6.5 | 6.4 | 6.3 | 6.5 | 6.8 | 6.9 | 6.9 | 7 | 7.2 | 7.1 | 7.1 | 7.1 | 7 | 6.9 | 6.7 | 6.7 | 6.6 | 6.6 | 6.5 | 6.5 | 6.5 | 6.6 | 6.7 | 6.8 | Friday | December | 2024-25 | 6.7458 | 10.086
2024-12-30 | 7.3 | 6.8 | 7.3 | 6.7 | 7.9 | 7.7 | 7.6 | 8.1 | 8.4 | 8.7 | 8.9 | 8.8 | 8.9 | 9.1 | 8.9 | 8.6 | 8.7 | 8.7 | 8.4 | 7.5 | 6.9 | 6 | 7.3 | 8.2 | Monday | December | 2024-25 | 7.975 | 9.682
2024-12-31 | 8.1 | 8.9 | 9.2 | 10.7 | 11.3 | 11.4 | 11.5 | 11.9 | 12.2 | 12.3 | 12.2 | 12 | 11.8 | 11.2 | 11.8 | 11.9 | 12.1 | 12 | 12.1 | 12 | 11.6 | 11.6 | 11.6 | 11.8 | Tuesday | December | 2024-25 | 11.3833 | 9.101
2025-01-02 | -1 | 0 | -1 | -1 | 2 | 3 | 4 | 4 | 4 | 4 | 3 | 2 | 0 | -1 | -1 | -3 | -3 | -4 | -3.8 | -4.7 | -4.2 | -4.5 | -5 | -5 | Thursday | January | 2024-25 | -0.675 | 12.842
2025-01-03 | -4.3 | -5.6 | -5.7 | -5.1 | -2.4 | -0.1 | 1.6 | 3.9 | 5 | 5.2 | 4 | 0 | -1.1 | -2.4 | -3 | -2.8 | -3.4 | -3 | -3.8 | -4.2 | -3.9 | -3.5 | -2.3 | -1.9 | Friday | January | 2024-25 | -1.6167 | 14.706
2025-01-06 | 4.5 | 4.1 | 4.8 | 4.8 | 5.8 | 6 | 6.6 | 5.4 | 5.2 | 5.6 | 4.7 | 3.5 | 3.5 | 3.4 | 3.3 | 2.8 | 2.8 | 2.2 | 2 | 2 | 1.7 | 2.1 | 1.3 | 2.2 | Monday | January | 2024-25 | 3.7625 | 12.19
2025-01-07 | 2.6 | 3.1 | 3.3 | 2.8 | 3.9 | 5 | 5.5 | 5.5 | 5.7 | 6.8 | 5.5 | 3.6 | 2 | 2 | 0.5 | -0.4 | -0.5 | -0.1 | -2.7 | -2.6 | -2.4 | -1.4 | -1.9 | -1.8 | Tuesday | January | 2024-25 | 1.8333 | 13.671
2025-01-08 | -1.4 | -1.2 | -1 | -0.5 | 0.9 | 2.2 | 2.3 | 2.9 | 2.6 | 2.5 | 1.4 | 0.9 | 0.6 | 0.5 | 0.5 | 0.6 | 0.7 | 1.3 | 1 | 1 | 1.3 | 1.3 | 1 | 0.7 | Wednesday | January | 2024-25 | 0.92083 | 16.22
2025-01-09 | -0.8 | -1.5 | -1.5 | -1.9 | 1.1 | 1.9 | 3.5 | 5.3 | 6.5 | 5.3 | 2.8 | 2.2 | 1.1 | 1.1 | 0.5 | -2.5 | -2.3 | -2.3 | -2 | -2.6 | -3.1 | -2.1 | -2 | -2.2 | Thursday | January | 2024-25 | 0.1875 | 15.263
2025-01-10 | -1.7 | -0.3 | 1.2 | 1.2 | 1.5 | 2.4 | 3.1 | 3.4 | 3.8 | 4.1 | 3.7 | 2.6 | 1.3 | 1.3 | -0.2 | -0.1 | -2 | -2.1 | -1.1 | -2.9 | -2.5 | -1.9 | -1.8 | -1.5 | Friday | January | 2024-25 | 0.47917 | 16.052
2025-01-13 | 2.2 | 2.6 | 2.9 | 4 | 6 | 6.9 | 7 | 7 | 6.8 | 6.8 | 6.1 | 5.5 | 5.5 | 5.7 | 5.2 | 5.4 | 5.8 | 5.9 | 6.3 | 5.9 | 4.3 | 4.5 | 4.7 | 4.8 | Monday | January | 2024-25 | 5.325 | 13.358
2025-01-14 | 4.8 | 4 | 2.8 | 1.8 | 5.6 | 7.3 | 9.9 | 10.4 | 10.4 | 10.6 | 10.2 | 10 | 9.2 | 8.7 | 9 | 9 | 9.7 | 9.1 | 8.5 | 8.5 | 8.4 | 8.7 | 8.7 | 8.7 | Tuesday | January | 2024-25 | 8.0833 | 11.321
2025-01-15 | 8.5 | 6.6 | 6.9 | 5.2 | 6.6 | 7 | 6.8 | 6.7 | 7.2 | 6.6 | 6.7 | 6.4 | 6 | 6 | 5.6 | 5.4 | 5.1 | 4.7 | 4.3 | 3.5 | 3 | 3 | 1.7 | 1 | Wednesday | January | 2024-25 | 5.4375 | 11.098
2025-01-16 | 1 | 1.4 | 2.3 | 2.1 | 3.1 | 4.9 | 5.4 | 5.8 | 6.3 | 7 | 7.4 | 8 | 8.1 | 8 | 7.8 | 7.5 | 7.2 | 7.3 | 7.2 | 6.8 | 6.5 | 6.5 | 6.5 | 6.2 | Thursday | January | 2024-25 | 5.8458 | 12.46
2025-01-17 | 6.3 | 6.5 | 6.3 | 6.2 | 6.3 | 6.3 | 6.4 | 6.5 | 6.3 | 6.2 | 6 | 5.5 | 5.3 | 5.3 | 5.1 | 4.7 | 4.5 | 4.2 | 4 | 4.1 | 4.3 | 4.3 | 4.1 | 4 | Friday | January | 2024-25 | 5.3625 | 11.931
2025-01-20 | 3.6 | 3.5 | 3.4 | 3.9 | 4.9 | 5.6 | 6.4 | 6.9 | 7.1 | 6.8 | 6.5 | 6.1 | 6.1 | 6.1 | 5.8 | 5.6 | 5.5 | 4 | 2.5 | 0.2 | 0.1 | 0.3 | 1.2 | 2.2 | Monday | January | 2024-25 | 4.3458 | 13.034
2025-01-21 | 2.8 | 3 | 2.1 | 2.3 | 4.8 | 5.7 | 6.2 | 6.3 | 6.2 | 6.1 | 6.1 | 5.7 | 5.4 | 5.1 | 5 | 4.6 | 4.7 | 4.6 | 4.6 | 4.5 | 4.5 | 4.4 | 4.2 | 4.2 | Tuesday | January | 2024-25 | 4.7125 | 12.806
2025-01-22 | 4 | 3.8 | 3.9 | 3.9 | 4.2 | 4.3 | 4.3 | 4.5 | 5.6 | 5.6 | 5.4 | 3 | 2.5 | 2.4 | 2.3 | 2.6 | 1.6 | 0.8 | 1.8 | 2.6 | 1.5 | 2.1 | 3.1 | 4.5 | Wednesday | January | 2024-25 | 3.3458 | 13.197
2025-01-23 | 5.1 | 6.3 | 7.3 | 7.9 | 8.3 | 8.9 | 8.5 | 8.1 | 9.7 | 9.2 | 8 | 7.5 | 6.4 | 6 | 7.2 | 6.6 | 7.4 | 8.5 | 9.3 | 10.1 | 10.3 | 10.3 | 10 | 10.5 | Thursday | January | 2024-25 | 8.225 | 12.366
2025-01-24 | 11.3 | 10.6 | 9.8 | 9.7 | 9.9 | 9.7 | 10.1 | 10.3 | 10.4 | 9.9 | 9.5 | 8.1 | 7.3 | 6.5 | 6.2 | 6.9 | 9.4 | 9.5 | 6.9 | 6.1 | 4.5 | 3.6 | 3.7 | 2 | Friday | January | 2024-25 | 7.9958 | 11.019
2025-01-27 | 9 | 7 | 6 | 8 | 6 | 7.2 | 7.9 | 8.8 | 8 | 9 | 9.2 | 6.3 | 8.7 | 8.1 | 7.9 | 7.6 | 8.2 | 8.8 | 9.5 | 9.4 | 9.9 | 9.6 | 9.4 | 9.2 | Monday | January | 2024-25 | 8.2792 | 11.984
2025-01-28 | 8.8 | 8.8 | 8.8 | 8.6 | 8.2 | 8.2 | 8.5 | 8.4 | 8.7 | 8.3 | 8 | 7.9 | 7.6 | 7.7 | 7.6 | 7 | 6.3 | 6.8 | 6.3 | 6.2 | 6.5 | 6.8 | 6.5 | 5.6 | Tuesday | January | 2024-25 | 7.5875 | 11.521
2025-01-29 | 4.4 | 2.1 | 1.8 | 2.3 | 4.3 | 6.3 | 7.3 | 7.4 | 7.3 | 7.2 | 6.8 | 6.7 | 6.5 | 6.3 | 6.2 | 5.5 | 5.1 | 5.3 | 5.3 | 5 | 5.7 | 4.3 | 2.6 | 2.8 | Wednesday | January | 2024-25 | 5.1875 | 12.551
2025-01-30 | 2.6 | 2.3 | 2.9 | 2.7 | 5 | 6.3 | 7.3 | 7.7 | 7.9 | 8.1 | 7 | 5.6 | 5.7 | 5.3 | 3.2 | 3.7 | 3.2 | 2.4 | 4.7 | 5.3 | 6.8 | 6.6 | 7.3 | 7.6 | Thursday | January | 2024-25 | 5.3 | 12.392
2025-01-31 | 8 | 5.7 | 6.6 | 7.2 | 8.1 | 8.8 | 8.9 | 9.7 | 9.8 | 10.2 | 9.7 | 9.1 | 8.3 | 6.2 | 4.5 | 3.1 | 4.6 | 6.5 | 5.8 | 5.2 | 5.5 | 6.2 | 5.8 | 5.3 | Friday | January | 2024-25 | 7.0333 | 11.313
2025-02-03 | 6.8 | 6.9 | 7.5 | 7.9 | 9.3 | 10.1 | 10.7 | 11.8 | 11.5 | 11.2 | 10.4 | 8.1 | 6.9 | 6.9 | 5.6 | 7.3 | 7.1 | 8.4 | 8.3 | 8.5 | 8.8 | 8.1 | 9.3 | 9.6 | Monday | February | 2024-25 | 8.625 | 10.615
2025-02-04 | 9.4 | 9.9 | 9.7 | 9.8 | 10.2 | 10.8 | 11 | 11 | 9.9 | 10.5 | 9.3 | 8.8 | 8.9 | 8.2 | 7.5 | 6.8 | 5.7 | 4.3 | 5.8 | 5.8 | 4.7 | 4.4 | 2.8 | 4.2 | Tuesday | February | 2024-25 | 7.8917 | 10.928
2025-02-05 | 2.3 | 0.5 | 0.2 | 1.2 | 3.6 | 6 | 8.9 | 8.8 | 8.9 | 8.8 | 8.7 | 7.8 | 6.6 | 5.9 | 4.9 | 4.1 | 3.2 | 2.5 | 0.2 | 0.2 | 0.4 | -1.8 | -1.3 | -0.7 | Wednesday | February | 2024-25 | 3.7458 | 12.099
2025-02-06 | 0.8 | 0.4 | -0.2 | -0.1 | 2.6 | 4.3 | 6.8 | 7.3 | 8.1 | 8.1 | 7.1 | 5.7 | 4.4 | 3.4 | 2.9 | 3.5 | 2.5 | 2.9 | 2.4 | 2.6 | 2.7 | 2.3 | 2.1 | 3.1 | Thursday | February | 2024-25 | 3.5708 | 12.836
2025-02-07 | 3.1 | 3.4 | 3.6 | 3.7 | 4.4 | 4.5 | 4.6 | 4.4 | 3.7 | 3.5 | 2.8 | 2.6 | 2.4 | 2.3 | 2.2 | 2 | 2.1 | 2.2 | 2.2 | 2.4 | 2.4 | 2.5 | 2.6 | 2.7 | Friday | February | 2024-25 | 3.0125 | 14.308
2025-02-10 | 2.8 | 2.7 | 3.3 | 3.6 | 3.8 | 3.8 | 3.9 | 4 | 4.5 | 4.2 | 4.3 | 4.2 | 3 | 3.2 | 3.9 | 3.8 | 3.7 | 3.7 | 3.5 | 3.6 | 3.4 | 3.4 | 3.5 | 3.4 | Monday | February | 2024-25 | 3.6333 | 13.8
2025-02-11 | 3.1 | 3.4 | 3.5 | 3.8 | 3.9 | 4.2 | 4.4 | 4.4 | 4.7 | 4.8 | 4.6 | 4.6 | 4.4 | 4.5 | 4.4 | 4.3 | 3.9 | 3.9 | 4 | 3.9 | 3.7 | 3.5 | 3.3 | 3.1 | Tuesday | February | 2024-25 | 4.0125 | 13.686
2025-02-12 | 3.1 | 3.3 | 3.5 | 3.8 | 4.2 | 4.7 | 4.9 | 5 | 5 | 5 | 4.9 | 4.4 | 4.3 | 4.3 | 4.1 | 3.8 | 3 | 2.9 | 3 | 2.6 | 3.2 | 3.6 | 3.4 | 3.2 | Wednesday | February | 2024-25 | 3.8833 | 13.303
2025-02-13 | 3 | 3.2 | 3.4 | 3.8 | 4.2 | 4.5 | 4.8 | 5 | 4.7 | 4.9 | 4.8 | 4.5 | 4.3 | 4 | 3.5 | 3.3 | 3.3 | 3.6 | 3.6 | 3.5 | 3.5 | 3.4 | 3.5 | 3.6 | Thursday | February | 2024-25 | 3.9125 | 13.906
2025-02-14 | 4 | 3.8 | 3.7 | 4 | 4.3 | 4.7 | 5.5 | 5.4 | 5.1 | 4.9 | 4.8 | 4 | 4.1 | 4.1 | 4 | 4 | 4.4 | 4.4 | 5.5 | 6.2 | 6.2 | 5.8 | 5.4 | 5.4 | Friday | February | 2024-25 | 4.7375 | 13.891
2025-02-17 | 2.4 | 2.3 | 2.5 | 3.3 | 4.3 | 4.8 | 5.2 | 5.6 | 6.1 | 6.7 | 6 | 5.3 | 4.8 | 4.5 | 4.4 | 4.3 | 3.9 | 3.6 | 3.2 | 3.5 | 3.5 | 3.3 | 3.3 | 3.2 | Monday | February | 2024-25 | 4.1667 | 13.568
2025-02-18 | 2.3 | 2.1 | 2.2 | 3.1 | 4.6 | 6.1 | 7 | 7.3 | 8.1 | 7.3 | 7 | 6 | 5.3 | 4.4 | 4.1 | 3.9 | 4 | 4 | 4.1 | 4.2 | 4.6 | 4.8 | 4.7 | 5.4 | Tuesday | February | 2024-25 | 4.8583 | 12.699
2025-02-19 | 5.9 | 6.3 | 6.6 | 7.1 | 7.9 | 8.6 | 8.8 | 9.5 | 9.2 | 9.7 | 9.6 | 9.7 | 9.5 | 9.5 | 9.6 | 10.3 | 9.8 | 10 | 10.8 | 11.3 | 11.7 | 11.7 | 11.6 | 11.8 | Wednesday | February | 2024-25 | 9.4375 | 11.768
2025-02-20 | 11.9 | 12 | 12.4 | 12.2 | 12.1 | 12.3 | 12.5 | 12.7 | 12.5 | 12.8 | 12.4 | 12.4 | 12.1 | 12 | 11.8 | 11.7 | 11.2 | 11.5 | 11.8 | 12 | 12.4 | 12.2 | 12.5 | 13 | Thursday | February | 2024-25 | 12.1833 | 9.081
2025-02-21 | 13 | 12.9 | 13.3 | 13.8 | 13.5 | 13 | 12.6 | 12.7 | 12.5 | 12.5 | 12.4 | 12.5 | 12.4 | 12 | 11.5 | 11 | 10.7 | 10.4 | 10.3 | 9.8 | 9.2 | 8.8 | 8.5 | 6.6 | Friday | February | 2024-25 | 11.4958 | 8.482
2025-02-24 | 9.4 | 9.6 | 9.6 | 10.2 | 11.2 | 12.3 | 12.7 | 12.7 | 13.1 | 12.8 | 13.2 | 12.1 | 10.4 | 8 | 8.3 | 8.7 | 8.8 | 8.5 | 9.2 | 8.3 | 7.7 | 6.9 | 6.3 | 6.2 | Monday | February | 2024-25 | 9.8417 | 8.437
2025-02-25 | 6.1 | 5.1 | 5.2 | 5.7 | 8.1 | 8.7 | 9.9 | 10 | 10 | 10 | 9.9 | 9.1 | 6.3 | 5.8 | 5.7 | 4.4 | 4.9 | 5 | 5 | 4.1 | 3.3 | 3.4 | 4.6 | 6.4 | Tuesday | February | 2024-25 | 6.5292 | 9.262
2025-02-26 | 7.9 | 8.3 | 8.5 | 7.1 | 7.4 | 8.9 | 8.8 | 9 | 8.6 | 8.4 | 8.5 | 8 | 6.6 | 5.4 | 5.3 | 4.9 | 4.9 | 6.1 | 6.2 | 6.2 | 6.3 | 6 | 4.4 | 4.1 | Wednesday | February | 2024-25 | 6.9083 | 10.716
2025-02-27 | 4.1 | 4.4 | 4.6 | 6.2 | 7.4 | 8.1 | 9.3 | 9 | 9.1 | 9.7 | 9.7 | 8.9 | 6.1 | 5.9 | 3.5 | 1.9 | 1.1 | 0 | 0 | -0.8 | -1.3 | -2.1 | -2 | -2 | Thursday | February | 2024-25 | 4.2 | 10.492
2025-02-28 | -3.1 | -2.6 | -2.1 | -0.5 | 3.7 | 6.8 | 8.4 | 10.5 | 9 | 9.7 | 10 | 9.4 | 7.5 | 5.4 | 2.4 | 2.8 | 0.8 | 0.5 | -0.5 | -1 | -1.8 | -1.8 | -1.8 | -2.8 | Friday | February | 2024-25 | 2.8708 | 11.06
2025-03-03 | -4.1 | -4.1 | -2.9 | 1 | 3.4 | 6.3 | 8.7 | 10.1 | 11.1 | 11 | 11.2 | 10.4 | 7 | 4.1 | 3.1 | 1.5 | 0.7 | -0.6 | -0.9 | -1.5 | -2.5 | -2.6 | -2.7 | -2.9 | Monday | March | 2024-25 | 2.7 | 11.124
2025-03-04 | -3 | -3.9 | -3.3 | 0.9 | 3.7 | 7.3 | 10.2 | 10.5 | 11.7 | 12.5 | 12.4 | 12.2 | 8.1 | 6.4 | 3.6 | 3.2 | -0.2 | 0 | -0.3 | -1 | -1.3 | -1.7 | -2.6 | -1.9 | Tuesday | March | 2024-25 | 3.4792 | 10.725
2025-03-05 | -2.6 | -2.3 | -0.9 | 1.4 | 2.7 | 4.8 | 8.9 | 11.3 | 13 | 12.9 | 12.7 | 11.7 | 8.7 | 7.9 | 7 | 6.6 | 5.7 | 3.6 | 2.6 | 1 | 0.4 | 0.3 | 0.8 | 1.5 | Wednesday | March | 2024-25 | 4.9875 | 9.869
2025-03-06 | 2.6 | 1.1 | 4.5 | 7.5 | 9.4 | 11.8 | 12.2 | 13.5 | 12.9 | 12.6 | 12.1 | 12 | 11.1 | 10.9 | 11.2 | 10.3 | 9.4 | 9.8 | 10.6 | 10.8 | 10.6 | 10.2 | 9.8 | 8.9 | Thursday | March | 2024-25 | 9.825 | 8.988
2025-03-07 | 8.2 | 8.9 | 10.9 | 12.1 | 13.6 | 13 | 12.7 | 11.5 | 12.5 | 12.5 | 12.3 | 12.4 | 12.2 | 11.3 | 10.9 | 10.8 | 10.9 | 10.1 | 10.1 | 10.5 | 10.6 | 10.2 | 9.9 | 9.5 | Friday | March | 2024-25 | 11.15 | 8.021
2025-03-10 | 10 | 10.1 | 10.5 | 10.9 | 11.5 | 11.7 | 12.3 | 13.3 | 13.7 | 14 | 12.9 | 12.6 | 11.7 | 10.8 | 9.6 | 8.6 | 8.8 | 9 | 8.3 | 7.7 | 7.3 | 7.2 | 6.9 | 6.4 | Monday | March | 2024-25 | 10.2417 | 7.744
2025-03-11 | 5.9 | 5.7 | 6 | 6.3 | 6.5 | 7.7 | 8.4 | 8.1 | 8.7 | 8.2 | 8 | 7.8 | 7.2 | 5 | 5.9 | 5.7 | 4.9 | 4.2 | 3.4 | 1.5 | 2.2 | 2 | 1.5 | 1.6 | Tuesday | March | 2024-25 | 5.5167 | 9.45
2025-03-12 | 0 | 0 | 1 | 3 | 5 | 6.7 | 7.3 | 7.4 | 8.1 | 8 | 7.3 | 7.2 | 6.3 | 4.9 | 3.6 | 4.5 | 4 | 3.4 | 3.5 | 3.4 | 2.9 | 2.7 | 2.1 | 1.2 | Wednesday | March | 2024-25 | 4.3125 | 10.975
2025-03-13 | 2.4 | 2.2 | 3.2 | 4.9 | 5.2 | 6.1 | 7.1 | 6.3 | 6.7 | 7.2 | 7 | 7.6 | 6.9 | 5.3 | 3.9 | 1.8 | 0.5 | -0.3 | -0.9 | -1.9 | -1.6 | -2 | -2.5 | -3.8 | Thursday | March | 2024-25 | 2.9708 | 11.701
2025-03-14 | -3.5 | -2.4 | -0.3 | 2 | 4.5 | 7 | 8.5 | 8.4 | 8.3 | 7.7 | 7.5 | 7.5 | 7 | 6.5 | 4.7 | 4.8 | 4.6 | 4.6 | 3.8 | 4.4 | 4.8 | 4.9 | 3.2 | 1.9 | Friday | March | 2024-25 | 4.6 | 11.681
2025-03-17 | 5.2 | 5.6 | 6 | 6.5 | 8 | 7.8 | 8.1 | 8.1 | 8.7 | 8.5 | 8 | 7.5 | 7.1 | 6.7 | 6.5 | 6.5 | 5.9 | 5.4 | 5.2 | 3.9 | 2.6 | 2.3 | 1.5 | 0.9 | Monday | March | 2024-25 | 5.9375 | 11.618
2025-03-18 | 0.7 | 1 | 3.9 | 6.3 | 8.3 | 9.4 | 10.6 | 11.4 | 11.6 | 12.2 | 11.7 | 10.4 | 7.8 | 5.5 | 5.4 | 4.7 | 2.2 | 1.3 | 1.4 | 0.5 | 1.9 | 1.2 | 0.6 | -0.8 | Tuesday | March | 2024-25 | 5.3833 | 10.087
2025-03-19 | -1.3 | -1.3 | 1.6 | 6.7 | 9.5 | 10.2 | 11.8 | 13.9 | 15.4 | 15.4 | 14.9 | 14 | 12.6 | 11.6 | 10.7 | 10.4 | 9.1 | 8.2 | 6.9 | 7.9 | 7.8 | 7.9 | 8.4 | 9 | Wednesday | March | 2024-25 | 9.2208 | 9.36
2025-03-20 | 8.1 | 7.5 | 11.2 | 13.1 | 15 | 16.5 | 17.6 | 18.3 | 18.3 | 18.3 | 17.5 | 15.9 | 14.2 | 12.1 | 12.2 | 11.6 | 11.3 | 10.5 | 10.8 | 11.1 | 10.8 | 10.3 | 10.1 | 9.8 | Thursday | March | 2024-25 | 13.0042 | 6.674
2025-03-21 | 9.9 | 10.1 | 10.6 | 11.4 | 12.3 | 13.7 | 14.5 | 15.2 | 15.1 | 15.3 | 14.1 | 12.4 | 11.3 | 11.3 | 11.5 | 11.1 | 11.5 | 10.8 | 9 | 9.6 | 9.3 | 9.9 | 9.7 | 9.5 | Friday | March | 2024-25 | 11.6292 | 6.969
2025-03-24 | 8 | 7.7 | 7.5 | 7.7 | 7.8 | 8 | 8.4 | 9.2 | 10 | 12.1 | 12.7 | 12 | 11.3 | 9.6 | 8.5 | 6.2 | 4.6 | 4 | 3 | 3 | 4 | 5.1 | 3.7 | 2.9 | Monday | March | 2024-25 | 7.375 | 7.611
2025-03-25 | 1.7 | 2.5 | 5.3 | 8.8 | 11.1 | 12.7 | 12.6 | 12.8 | 13.6 | 14.3 | 15 | 13.8 | 12.6 | 12 | 11.5 | 10.5 | 8.1 | 8.3 | 8.1 | 7.8 | 7 | 5.4 | 4.2 | 5.4 | Tuesday | March | 2024-25 | 9.3792 | 6.922
2025-03-26 | 5.2 | 5.9 | 7.3 | 9.8 | 12.9 | 14.1 | 14.3 | 14.9 | 15.4 | 15.7 | 15.9 | 13.4 | 11.4 | 10.2 | 10.2 | 8.4 | 7.9 | 7.6 | 7.5 | 5.5 | 4.1 | 3.1 | 3.5 | 4.8 | Wednesday | March | 2024-25 | 9.5417 | 6.165
2025-03-27 | 5.7 | 6.3 | 7.5 | 9 | 9.4 | 9.8 | 10 | 10.6 | 10.8 | 10.9 | 10.9 | 10.5 | 9.7 | 9.3 | 8.2 | 9.4 | 9.8 | 9.7 | 10 | 10 | 10.2 | 9.6 | 10.1 | 10 | Thursday | March | 2024-25 | 9.475 | 7.422
2025-03-28 | 10.1 | 9.2 | 9 | 10.1 | 11.3 | 10.6 | 11 | 11.9 | 11.8 | 11.7 | 10.8 | 10.2 | 9.2 | 8.3 | 7.1 | 6 | 4.7 | 5.4 | 2.9 | 3.8 | 3.9 | 1.5 | 0.1 | -0.6 | Friday | March | 2024-25 | 7.5 | 7.26
2025-03-31 | 0.7 | 0.4 | 1.1 | 4.1 | 7.6 | 11.9 | 13.9 | 14.7 | 15.9 | 16.1 | 16.4 | 16.1 | 15.2 | 13.7 | 11.6 | 9.2 | 7.9 | 6.9 | 7.1 | 6.3 | 5 | 4.2 | 4 | 4 | Monday | March | 2024-25 | 8.9167 | 6.106